## PLANILHA
PROCURADORIA GERAL DO ESTADO DO RIO DE JANEIRO
|  | COORDENADORIA DE ARQUITETURA, PROJETOS E OBRAS |  |  |  | ANEXO 8
|  | OBRA: Reforma da sede da 5 ª Procuradoria Regional - Volta Redonda |  |  |  | DATA BASE:
|  | LOCAL: Av. Paulo de Frontim, 590, 10º andar, Aterrado - Volta Redonda /RJ |  |  |  | 2018-04-01
PLANILHA ORÇAMENTÁRIA - SEM DESONERAÇÃO
ITEM | CÓDIGO | DESCRIÇÃO | UN | QUANT | $ UNIT | $ TOTAL
Categoria 01: Serviços de Escritório - Projetos
01.01 | 01.050.0031-0 | Projeto executivo de arquitetura para prédios escolares e/ou administrativos até 500m², apresentado em Autocad nos padrões da contratante, inclusive as legalizações pertinentes e a coordenação dos projetos complementares | m² | 367.15 | 88.88 | 32632.29
01.02 | 01.050.0049-0 | Projeto executivo de instalação de incêndio para prédios escolares e/ou administrativos até 500m², apresentado em Autocad, inclusive as legalizações pertinentes | m² | 367.15 | 6.47 | 2375.46
01.03 | 01.050.0087-0 | Projeto executivo de instalação de esgoto sanitário e águas pluviais para prédios escolares e/ou administrativos até 500m², apresentado em Autocad, inclusive as legalizações pertinentes | m² | 34.31 | 6.46 | 221.64
01.04 | 01.050.0098-0 | Projeto executivo de instalação hidráulica para prédios escolares e/ou administrativos até 500m², apresentado em Autocad, inclusive as legalizações pertinentes | m² | 34.31 | 10.84 | 371.92
01.05 | 01.050.0078-0 | Projeto executivo de instalação de telemática para prédios escolares e/ou administrativos até 500m², inclusive projeto básico, apresentado em Autocad, inclusive as legalizações pertinentes | m² | 367.15 | 3.55 | 1303.38
01.05 | 01.050.0113-0 | Projeto executivo de instalação elétrica para prédios escolares e/ou administrativos até 500m², apresentado em Autocad, inclusive as legalizações pertinentes | m² | 367.15 | 12.97 | 4761.94
|  |  | Total da categoria 01: |  |  | 41666.63
Categoria 02: Canteiro de Obra
02.01 | 02.020.0002-0 | Placa de identificação de obra pública tipo BANNER / PLOTTER, constituída por lona e impressão digital, inclusive suportes de madeira. FORNECIMENTO e COLOCAÇÃO | m² | 1 | 167.95 | 167.95
|  |  | Total da categoria 02: |  |  | 167.95
Categoria 04: Transportes
04.01 | 04.005.0007-0 | Transporte de qualquer natureza, exclusive as despesas de carga e descarga, tanto de espera do caminhão como do servente ou equipamento auxiliar, à velocidade média de 25km/h, em caminhão de carroceria fixa a óleo diesel, com capacidade útil de 7,5t | t x km | 2704.0951 | 1.23 | 3326.04
04.02 | 04.006.0013-1 | Carga e descarga manual de peças de peso reduzido: tijolos, telhas, cimento e agregados em sacos, em caminhão de carroceria fixa a óleo diesel, com capacidade útil de 7,5t, inclusive tempo de carga, descarga e manobra | t | 67.6024 | 41.65 | 2815.64
|  |  | Total da categoria 04: |  |  | 6141.68
Categoria 05: Serviços Complementares
05.01 | 05.001.0009-0 | Demolição de revestimento em azulejos, cerâmicas ou mármore em parede, exclusive a camada de assentamento | m² | 66.84 | 17.88 | 1195.1
05.02 | 05.001.0014-0 | Demolição de argamassa de assentamento de azulejo, cerâmica ou mármore em parede, inclusive afastamento lateral dentro do canteiro de serviço | m² | 66.84 | 7.45 | 497.96
05.03 | 05.001.0089-0 | Remoção de revestimento laminado melamínico em paredes, inclusive retirada da cola | m² | 27.67 | 8.19 | 226.62
05.04 | 05.001.0015-0 | Demolição de piso de ladrilho com respectiva camada de argamassa de assentamento, inclusive empilhamento lateral dentro do canteiro de serviço | m² | 78.19 | 14.54 | 1136.88
05.05 | 05.001.0020-0 | Demolição de pisos de mármore, soleiras, peitoris e escadas com respectiva camada de argamassa de assentamento, inclusive afastamento lateral dentro do canteiro de serviço | m² | 0.92 | 9.09 | 8.36
05.06 | 05.001.0021-0 | Demolição a ponteiro, de base suporte, contrapiso, camada regularizadora ou de assentamento de tacos, cerâmicas e azulejos, com espessura até 4cm | m² | 79.11 | 22.35 | 1768.11
05.07 | 05.001.0023-0 | Demolição manual de alvenaria de tijolos furados, inclusive empilhamento dentro do canteiro de serviço | m³ | 14.31 | 76.32 | 1092.14
05.08 | 05.001.0065-0 | Remoção de forro, ou lambri, de frisos de madeira ou PVC, placas de aglomerado prensado ou semelhantes, inclusive o engradamento | m² | 389.17 | 6.7 | 2607.44
05.09 | 05.001.0125-0 | Remoção de tubulação de ferro fundido com D.N. de 50 a 300mm, exclusive escavação e reaterro | m | 56.5 | 35.84 | 2024.96
05.10 | 05.001.0076-0 | Remoção de divisórias de madeira, pré-moldadas, prensadas ou semelhantes | m² | 38.41 | 7.45 | 286.15
05.11 | 05.001.0078-0 | Remoção de rodapés de madeira, cerâmica ou semelhante | m | 355.04 | 1.86 | 660.37
05.12 | 05.001.0130-0 | Remoção de vidro até 0,30 x 0,30m com limpeza local | m² | 7.68 | 13.62 | 104.6
05.13 | 05.001.0134-0 | Arrancamento de portas, janelas e caixilhos de ar condicionado ou outros | un | 41 | 21.07 | 863.87
05.14 | 05.001.0144-0 | Arrancamento de aparelhos de iluminação, inclusive lâmpadas | un | 53 | 5.14 | 272.42
05.15 | 05.001.0145-0 | Arrancamento de aparelhos sanitários | un | 33 | 17.73 | 585.09
05.16 | 05.001.0146-0 | Arrancamento de bancada de pia/lavatório ou banca seca de até 1,00m de altura e até 0,80m de largura | m | 1.7 | 35.47 | 60.3
05.17 | 05.001.0171-0 | Transporte horizontal de material de 1ª categoria ou entulho, em carrinhos, a 20,00m de distância, inclusive carga a pá | m³ | 45.0683 | 20.86 | 940.12
05.18 | 05.001.0310-0 | Ensacamento e transporte de escombros em sacos plásticos, desde um pavimento elevado até o térreo, utilizando elevador | m³ | 45.0683 | 36.56 | 1647.7
05.19 | 05.001.0350-0 | Limpeza de vidros, feita nos dois lados, contado um lado | m² | 68.84 | 10.53 | 724.89
05.20 | 05.001.0365-0 | Limpeza de pisos cerâmicos | m² | 36.419 | 6.94 | 252.75
05.21 | 05.001.0366-0 | Limpeza de pisos de borracha | m² | 364.19 | 4.86 | 1769.96
05.22 | 05.001.0370-0 | Limpeza de aparelhos sanitários, inclusive metais | un | 36 | 9.72 | 349.92
05.23 | 05.001.0385-0 | Limpeza de paredes revestidas de cerâmicas ou azulejos | m² | 69.21 | 6.07 | 420.1
05.24 | 05.001.0387-0 | Limpeza de pisos de pedra | m² | 36.4015 | 5.2 | 189.29
05.29 | 05.058.0010-0 | Plástico na cor preta, destinado à proteção de telhados, móveis e pisos, com 0,15mm de espessura, reutilizado 5 vezes, inclusive retirada. FORNECIMENTO e COLOCAÇÃO | m² | 367.15 | 1.02 | 374.49
05.30 | 05.105.0028-0 | Mão-de-obra de encarregado, inclusive encargos sociais | h | 528 | 33.25 | 17556
05.31 | 05.105.0034-0 | Mão-de-obra de engenheiro ou arquiteto coordenador geral de projetos ou supervisor de obras, inclusive encargos sociais | h | 264 | 187.29 | 49444.56
05.32 | 05.100.0900-0 | Unidade de referência para despesas dentro do canteiro de obras, tais como:consumo de água, telefone, energia elétrica, materiais de limpeza e de escritório, computadores, móveis e utensílios, ar condicionado, bebedouro, ART, fotografias, uniformes e demais itens que complementam as despesas já consideradas | ur | 54.896 | 24.41 | 1340.0112
|  |  | Total da categoria 05: |  |  | 88400.1612
Categoria 12: Alvenarias e Divisórias
12.01 | 12.002.0085-0 | Aperto de alvenaria sob vigas ou tetos, executada com tijolos maciços de 7 x 10 x 20cm inclinados, assentes com argamassa de cimento e saibro, traço 1:6, em paredes de meia vez (0,10m) | m | 22.56 | 25.24 | 569.41
12.02 | 12.003.0075-1 | Alvenaria de tijolos cerâmicos furados 10 x 20 x 20cm, assentes com argamassa de cimento e saibro, no traço 1:8, em paredes de meia vez (0,10m), de superfície corrida, até 3,00m de altura e medida pela área real | m² | 38.13 | 48.08 | 1833.29
12.03 | 12.016.0010-0 | Parede de Drywall com espessura de 95mm, estruturada com montantes simples autoportantes de 70mm, fixados a guias horizontais de 70mm, ambos de aço galvanizado com espessura de 0,5mm, com duas chapas de gesso acartonado tipo ST (standard), espessura de 12,5mm, largura de 1200mm, borda rebaixada, fixada aos montantes por meio de parafusos, com tratamento de juntas com massa e fita para uniformização da superfície das chapas de gesso acartonado, com adição de lã mineral. Aplicação em áreas secas. FORNECIMENTO e COLOCAÇÃO | m² | 75.64 | 172.79 | 13069.84
12.04 | 12.025.0001-0 | Parede divisória para sanitários em placa de mármore branco clássico com 3cm de espessura, polido nas duas faces, apoiada no piso e na parede, exclusive fornecimento das ferragens de fixação do mármore, portas e suas ferragens (vide itens 14.007.085 e 14.007.200). FORNECIMENTO e COLOCAÇÃO | m² | 21.13 | 470.75 | 9946.95
|  |  | Total da categoria 12: |  |  | 25419.49
Categoria 13: Revestimentos
13.01 | 13.003.0001-0 | Revestimento interno, de uma vez, massa única ou emboço paulista com argamassa de cimento, cal, saibro macio e areia fina, no traço 1:4:4:4, espessura de 2cm acabamento camurçado, aplicado sobre superfície chapiscada, exclusive chapisco | m² | 162.13 | 22.81 | 3698.19
13.02 | 13.024.0010-0 | Revestimento com pastilhas de vidro, 2x2cm, inclusive chapisco de cimento e areia, no traço 1:3, emboço com argamassa de cimento, saibro e areia, no traço 1:3:3, assentes e rejuntadas com pasta de cimento branco | m² | 12.58 | 127.55 | 1604.58
13.03 | 13.030.0255-0 | Revestimento de paredes com cerâmica branca, cinza ou bege, 10x10cm, telada, placa 30x30cm, assente com argamassa colante, rejuntamento com argamassa industrializada, exclusive chapisco e emboço | m² | 56.63 | 68.23 | 3863.86
13.04 | 13.196.0106-0 | Forro removível composto de fibra mineral, com placa de borda quadrada de 625x1250mm, espessura de 19,0mm, com índice de absorção acústica, estruturado em perfis tipo “T” de aço galvanizado, alumínio ou de ligas de alumínio, espessura mínima de 0,5mm, com pintura eletrostática, suspenso por meio de pendurais em aço galvanizado, fixados em estrutura superior. FORNECIMENTO e COLOCAÇÃO | m² | 393.42 | 61.36 | 24140.25
13.05 | 13.301.0125-1 | Contrapiso, base ou camada regularizadora executada com argamassa de cimento e areia, no traço 1:4, na espessura 3cm | m² | 35.89 | 27.24 | 977.64
13.06 | 13.330.0018-0 | Assentamento de piso vinílico, exclusive este, compreendendo: regularização com argamassa de cimento e areia, no traço 1:4, lixamento mecânico com esmeril e limpeza com jato d’agua | m² | 364.19 | 30.8 | 11217.05
13.07 | 13.332.0011-0 | Revestimento de piso com ladrilho hidráulico, 20x20cm, assentes em piso de superfície em osso, com argamassa (pronta) colante e rejuntamento industrializado | m² | 36.419 | 99.52 | 3624.42
13.08 | 13.390.0048-0 | Piso vinílico em ladrilhos de resina de PVC plastificante, com medidas em torno de 60 x 60cm, homogêneo, com flash, com 2,5mm de espessura, assentes sobre base existente, extra alto tráfego, com partícula de quartzo, devendo atender a ABNT, no que concerne a resistência, ao impacto, solidez, dureza e ação de agentes químicos, inclusive adesivo. FORNECIMENTO e COLOCAÇÃO | m² | 364.19 | 148.24 | 53987.53
13.09 | 13.365.0015-0 | Revestimento de pisos com granito preto em placas com medidas acima de 30 x 30cm e 3cm de espessura, com 2 polimentos, assentes em superfície em osso, com nata de cimento sobre argamassa de cimento, areia e saibro, no traço 1:2:2 e rejuntamento de cimento branco e corante | m² | 31.87 | 528.69 | 16849.35
13.10 | 13.365.0020-0 | Rodapé de granito preto com 10cm de altura e 2cm de espessura, com 2 polimentos, assente em parede em osso, com argamassa de cimento, areia e saibro, no traço 1:2:2 sobre chapisco de cimento e areia, no traço 1:3 e rejuntamento de cimento branco e corante | m | 31.53 | 56.23 | 1772.93
13.11 | 13.398.0025-0 | Rodapé em madeira de lei, com seção de 7 x 2cm, pregado em tacos embutidos na alvenaria | m | 321.12 | 16.37 | 5256.73
13.12 | 13.365.0030-0 | Soleira de granito preto de 3 x 15cm com 2 polimentos, assente em superfície em osso, com nata de cimento sobre argamassa de cimento, areia e saibro, no traço 1:2:2 e rejuntamento de cimento branco e corante | m | 9.19 | 84.98 | 780.97
|  |  | Total da categoria 13: |  |  | 127773.5
Categoria 14: Esquadrias, Vidraças e Ferragens
14.01 | 14.003.0161-0 | Caixilho fixo de alumínio anodizado em bronze ou preto, série 28, em veneziana. FORNECIMENTO e COLOCAÇÃO m² | m² | 1.056 | 402.21 | 424.73
14.02 | 14.003.0165-0 | Perfil de alumínio para fixação de vidro (baguete), inclusive mangueira cristal, diâmetro 3/8”. FORNECIMENTO e COLOCAÇÃO | m | 33.2 | 22 | 730.4
14.03 | 14.002.0260-0 | Suporte para aparelhos de ar condicionado de 1 a 2HP, em cantoneira de ferro de 1.1/4” x 1/8”. FORNECIMENTO e COLOCAÇÃO | un | 20 | 359.4 | 7188
14.04 | 14.004.0030-0 | Vidro plano transparente comum, com 10mm de espessura. FORNECIMENTO e COLOCAÇÃO | m² | 19 | 168 | 3192
14.05 | 14.004.0100-0 | Espelho de cristal, de 4mm de espessura, com moldura de madeira. FORNECIMENTO e COLOCAÇÃO | m² | 4.58 | 219.5 | 1005.31
14.06 | 14.006.0235-0 | Porta em chapas duras de fibra de madeira prensada, nas duas faces, contendo miolo maciço de madeira aglomerada e requadro em madeira natural. Acabamento base para pintura, medindo 80 x 210cm, exclusive ferragens. FORNECIMENTO e COLOCAÇÃO | un | 18 | 388.01 | 6984.18
14.07 | 14.006.0238-0 | Porta em chapas duras de fibra de madeira prensada, nas duas faces, contendo miolo maciço de madeira aglomerada e requadro em madeira natural. Acabamento base para pintura, medindo 60 x 210cm, exclusive ferragens. FORNECIMENTO e COLOCAÇÃO | un | 4 | 368.21 | 1472.84
14.08 | 14.006.0362-0 | Quadro de madeira de lei, para colocação de aparelho de ar condicionado de 1 a 2HP, inclusive alizar. FORNECIMENTO e COLOCAÇÃO | un | 20 | 122.76 | 2455.2
14.09 | 14.007.0045-0 | Ferragens para portas de madeira, de 1 folha de abrir, internas, sociais ou de serviço, constando de fornecimento sem colocação (esta incluída no fornecimento e colocação das esquadrias), de: -Fechadura simples, retangular, de ferro, acabamento cromado -Maçaneta tipo alavanca, em zamak ou latão, acabamento polido e cromado -Espelho retangular ou semielíptico, de ferro ou latão, polido e cromado -3 dobradiças de ferro galvanizado de 3” x 2.1/2”, com pino e bolas de latão | un | 18 | 55.18 | 993.24
| 14.007.0060-0 | Ferragens para porta de madeira, de 1 folha de abrir, para banheiro, constando de fornecimento sem colocação (esta incluída no fornecimento e colocação das esquadrias), de: -Fechadura tipo tranqueta, trinco reversível, em latão, acabamento cromado -Maçaneta tipo alavanca, latão, acabamento cromado -Roseta circular, em latão laminado, acabamento cromado -Tranqueta com trinco acoplado, circular, em latão laminado, acabamento cromado -Entrada circular, em latão, acabamento cromado -3 dobradiças de ferro galvanizado de 3” x 2.1/2”, com pino e bolas de latão | un | 4 | 276.75 | 1107
14.10 | 14.007.0085-0 | Ferragens para porta de madeira colocadas em divisórias de mármore, marmorite ou concreto, até 3cm de espessura, constando de fornecimento sem colocação (esta incluída no fornecimento e colocação das esquadrias), de: -2 dobradiças com uma das abas em “U”, em latão, acabamento cromado, para divisórias de mármore -Fecho de sobrepor, tipo “livre-ocupado”, retangular, em zamak ou latão, acabamento cromado -Batente em “U”, em latão, acabamento cromado, para divisórias de mármore | un | 5 | 175.99 | 879.95
14.11 | 14.007.0200-0 | Ferragens para divisórias de mármore ou marmorite, de sanitários, constando de fornecimento sem colocação (esta incluída no fornecimento e colocação da divisória), de: -4 cantoneiras de alumínio para fixação da placa -12 parafusos de alumínio de 3/4” x 5/16” com rosca | un | 10 | 109.48 | 1094.8
14.12 | 14.007.0321-0 | Puxador horizontal para porta, tipo alça, para pessoas com necessidades específicas, em tubo de aço inoxidável de 1.1/4”, AISI-304, liga 18.8, com 30cm. FORNECIMENTO. | un | 2 | 90.13 | 180.26
14.13 | 14.008.0045-0 | Porta de madeira de lei em compensado, de 60 x 180 x 3cm, guarnição lateral de marco 7x 3cm, sendo a folha revestida de chapa laminada (composta de celulose com resina prensada em autoclave) de 1mm de espessura, exclusive ferragens. FORNECIMENTO e COLOCAÇÃO | un | 5 | 577.6 | 2888
|  |  | Total da categoria 14: |  |  | 30595.91
Categoria 15: Instalações elétricas, hidráulicas, sanitárias e mecânicas
15.01 | 15.004.0059-0 | Instalação e assentamento de duchinha manual para banheiro (exclusive fornecimento do aparelho), compreendendo: 3,00m de tubo de PVC de 25mm e conexões | un | 11 | 135.19 | 1487.09
15.02 | 15.004.0050-0 | Instalação e assentamento de mictório (exclusive fornecimento do aparelho), compreendendo: 3,00m de tubo de PVC de 25mm, 1,50m de tubos de PVC de 40mm e 50mm, cada, conexões e ralo sifonado de PVC com 100 x 100 x 50mm, com tampa cega | un | 2 | 148.86 | 297.72
15.03 | 15.004.0060-1 | Instalação e assentamento de pia com 1 cuba (exclusive fornecimento do aparelho), compreendendo: 3,00m de tubo de PVC de 25mm, 3,00m de tubo PVC de 50mm e conexões | un | 6 | 213.46 | 1280.76
15.04 | 15.004.0065-0 | Instalação e assentamento de filtro residencial (exclusive fornecimento do aparelho), compreendendo: 2,00m de tubo de PVC de 25mm e conexões | un | 1 | 134.5 | 134.5
15.05 | 15.004.0070-0 | Instalação e assentamento de tanque de serviço (exclusive fornecimento do aparelho), compreendendo: 3,00m de tubo de PVC de 25mm, 3,00m de tubo de PVC de 50mm e conexões | un | 1 | 212.44 | 212.44
15.06 | 15.004.0085-0 | Instalação e assentamento de válvula de descarga (exclusive fornecimento da válvula), compreendendo: 3,00m de tubo de PVC de 50mm, conexões e montagem | un | 6 | 180.38 | 1082.28
15.07 | 15.004.0102-1 | Instalação e assentamento de vaso sanitário individual e válvula de descarga (exclusive estes) em pavimento elevado, compreendendo: instalação hidráulica com 2,00m de tubo de PVC de 50mm, com conexões, até a válvula e após esta até o vaso, ligação de esgotos com 3,00m de tubo de PVC de 100mm aos tubos de queda e ventilação, inclusive conexões, exclusive os tubos de queda e ventilação un | un | 6 | 313.62 | 1881.72
15.08 | 15.004.0176-0 | Ralo sifonado de PVC rígido (100 x 100) x 50mm, em pavimento elevado, com tampa cega, com 1 entrada de 40mm e saída de 50mm, compreendendo: 2,00m detubo de PVC de 50mm soldável, 1,00m de tubo de PVC de 40mm e sua ligação ao ramal de queda e ventilação. FORNECIMENTO e INSTALAÇÃO | un | 6 | 100.53 | 603.18
15.09 | 15.004.0175-1 | Ralo sifonado de PVC (150 x 185) x 75mm rígido em pavimento elevado, com saída de 75mm soldável, grelha redonda e porta-grelha, compreendendo: 3,00m de tubo de PVC de 75mm e sua ligação ao ramal de queda e ventilação. FORNECIMENTO e INSTALAÇÃO | un | 2 | 164.94 | 329.88
15.10 | 15.004.0190-0 | Ligação à coluna de gordura do esgoto de pias em tubo de PVC de 50mm soldável, com conexões um | un | 2 | 40.39 | 80.78
15.11 | 15.004.0250-0 | Aparelho de ar condicionado, tipo parede (exclusive o fornecimento do aparelho), compreendendo: 5 varas de eletroduto PVC de 3/4”, com luvas, 40,00m de fio 2,5mm², tomada de embutir e caixa de embutir. INSTALAÇÃO e ASSENTAMENTO | un | 20 | 217.5 | 4350
15.12 | 15.005.0280-0 | Duto para exaustão de ar /ventilação, chavetado em chapa de aço galvanizado, nas diversas bitolas, conforme SMACNA/ABNT, inclusive suportes pintados, grelhas, difusores em aluminio extrudado e demais itens necessários. FORNECIMENTO e COLOCAÇÃO | kg | 4.876 | 33.95 | 165.54
15.13 | 15.007.0208-0 | Haste para aterramento, de cobre de 5/8” (16mm), com 3,00m de comprimento. FORNECIMENTO e COLOCAÇÃO | un | 2 | 187.06 | 374.12
15.14 | 15.004.0250-0 | Aparelho de ar condicionado, tipo parede (exclusive o fornecimento do aparelho), compreendendo: 5 varas de eletroduto PVC de 3/4”, com luvas, 40,00m de fio 2,5mm², tomada de embutir e caixa de embutir. INSTALAÇÃO e ASSENTAMENTO un | un | 20 | 217.5 | 4350
15.15 | 15.007.0430-0 | Quadro de distribuição de energia para disjuntores termo-magnéticos unipolares, de sobrepor, com porta e barramentos de fase, neutro e terra, trifásico, para instalação de até 40 disjuntores com dispositivo para chave geral. FORNECIMENTO e COLOCAÇÃO. AR CONDICIONADO | un | 2 | 621.64 | 1243.28
15.16 | 15.007.0415-0 | Quadro de distribuição de energia para disjuntores termo-magnéticos unipolares, de sobrepor, com porta e barramentos de fase, neutro e terra, trifásico, para instalação de até 18 disjuntores com dispositivo para chave geral. FORNECIMENTO e COLOCAÇÃO. ELÉTRICA GERAL E ESTABILIZADA | un | 2 | 280.91 | 561.82
15.17 | 15.007.0570-0 | Disjuntor termomagnético, unipolar, de 10 a 30A x 240V. FORNECIMENTO e COLOCAÇÃO | un | 80 | 8.73 | 698.4
15.18 | 15.007.0575-0 | Disjuntor termomagnético, bipolar, de 10 a 50A x 250V. FORNECIMENTO e COLOCAÇÃO | un | 36 | 28.08 | 1010.88
15.19 | 15.007.0600-0 | Disjuntor termomagnético, tripolar, de 10 a 50A x 250V. FORNECIMENTO e COLOCAÇÃO | un | 2 | 49.23 | 98.46
15.20 | 15.007.0605-0 | Disjuntor termomagnético, tripolar, de 60 a 100A x 240V. FORNECIMENTO e COLOCAÇÃO | un | 2 | 92.93 | 185.86
15.21 | 15.008.0205-0 | Cabo de cobre com isolamento termoplástico, compreendendo: preparo, corte e enfiação em eletrodutos, na bitola de 2,5mm², 600/1000V. FORNECIMENTO e COLOCAÇÃO | m | 414 | 2.9 | 1200.6
15.22 | 15.008.0090-0 | Cabo de cobre com isolamento termoplástico, compreendendo: preparo, corte e enfiação em eletrodutos, na bitola de 4,0mm², 450/750V. FORNECIMENTO e COLOCAÇÃO | m | 198 | 3.55 | 702.9
15.23 | 15.008.0095-0 | Cabo de cobre com isolamento termoplástico, compreendendo: preparo, corte e enfiação em eletrodutos, na bitola de 6,0mm², 450/750V. FORNECIMENTO e COLOCAÇÃO | m | 50 | 4.53 | 226.5
15.24 | 15.008.0100-0 | Cabo de cobre com isolamento termoplástico, compreendendo: preparo, corte e enfiação em eletrodutos, na bitola de 10,0mm², 450/750V. FORNECIMENTO e COLOCAÇÃO | m | 50 | 6.32 | 316
15.25 | 15.008.0105-0 | Cabo de cobre com isolamento termoplástico, compreendendo: preparo, corte e enfiação em eletrodutos, na bitola de 16,0mm², 450/750V. FORNECIMENTO e COLOCAÇÃO | m | 50 | 8.49 | 424.5
15.26 | 15.008.0110-0 | Cabo de cobre com isolamento termoplástico, compreendendo: preparo, corte e enfiação em eletrodutos, na bitola de 25mm², 450/750V. FORNECIMENTO e COLOCAÇÃO | m | 50 | 11.9 | 595
15.27 | 15.015.0067-0 | Instalação de um conjunto de 4 pontos de luz, considerando instalação aparente com canaleta perfurada, sendo esta ligada à eletrocalha principal (exclusive esta), equivalente a 7 varas de eletroduto de PVC rígido de 3/4”, 50,00m de fio 2,5mm², caixas, conexões, luvas, curva e interruptor de embutir com placa fosforescente | un | 25 | 622.21 | 15555.25
15.28 | 15.015.0022-0 | Instalação de ponto de luz, considerando instalação aparente com canaleta perfurada, sendo esta ligada à eletrocalha principal (exclusive esta), equivalente a 2 varas de eletroduto de PVC rígido de 3/4”, 12,00m de fio 2,5mm², caixas, conexões, luvas, curva e interruptor com placa fosforescente | un | 5 | 278.57 | 1392.85
15.29 | 15.015.0250-0 | Instalação de ponto de tomada, embutido na alvenaria, equivalente a 2 varas de eletroduto de PVC rígido de 3/4”, 18,00m de fio 2,5mm², caixas, conexões e tomada de embutir 2P+T, 10A, padrão brasileiro, com placa fosforescente, inclusive abertura e fechamento de rasgo em alvenaria | un | 31 | 253.21 | 7849.51
15.30 | 15.015.0255-0 | Instalação de ponto de tomada, embutido na alvenaria, equivalente a 2 varas de eletroduto de PVC rígido de 3/4”, 18,00m de fio 2,5mm², caixas, conexões e tomada de embutir 2P+T, 20A, padrão brasileiro, com placa fosforescente, inclusive abertura e fechamento de rasgo em alvenaria | un | 22 | 256.04 | 5632.88
15.31 | 15.015.0270-0 | Instalação de um conjunto de 2 tomadas, embutido na alvenaria, equivalente a 3 varas de eletroduto de PVC rígido de 3/4”, 27,00m de fio 2,5mm², caixas, conexões e tomadas de embutir 2P+T, 10A, com placa fosforescente, inclusive abertura e fechamento de rasgo em alvenaria un | un | 46 | 335.4 | 15428.4
15.32 | 15.015.0199-0 | Instalação de conjunto de telefone e lógica, compreendendo: 6 varas de eletroduto de 3/4", conexões e caixas | un | 46 | 332.84 | 15310.64
15.33 | 15.019.0095-0 | Tomada tipo RJ45, de embutir, completa, para lógica. FORNECIMENTO e COLOCAÇÃO | un | 17 | 29.22 | 496.74
15.34 | 15.019.0050-0 | Tomada elétrica 2P + T, 10A/250V, padrão brasileiro, de embutir, com placa 4” x 2”. FORNECIMENTO e COLOCAÇÃO | un | 29 | 8.41 | 243.89
15.35 | 15.019.0070-0 | Espelho plástico 4” x 2”. FORNECIMENTO e COLOCAÇÃO | un | 46 | 1.15 | 52.9
15.36 | COMP PGE01 | Cabo UTP categoria 6 | m | 552 | #VALUE! | #VALUE!
15.37 | 15.010.0040-0 | Cabo telefônico tipo CI (para instalações internas primárias) para 10 pares. FORNECIMENTO e COLOCAÇÃO | m | 153 | 4.29 | 656.37
15.38 | cotação PGE | Line Cord RJ45 Cat6 | un | 58 | 22 | 1276
15.39 | cotação PGE | Line Cord RJ11 (telefonia) | un | 34 | 6 | 204
15.40 | cotação PGE | Patch Cord Cat6 | un | 58 | 18 | 1044
15.41 | 15.018.0450-0 | Interligação de eletrocalha perfurada de largura 100mm, aba 75mm com painel ou quadro de distribuição de energia elétrica, exclusive painel ou quadro e eletrocalha. FORNECIMENTO e COLOCAÇÃO | un | 2 | 68.77 | 137.54
15.42 | 15.018.0468-0 | Eletrocalha perfurada, sem tampa, tipo “U”, 150 x 50mm, tratamento superficial pré-zincado a quente, inclusive conexões, acessórios e fixação superior. FORNECIMENTO e COLOCAÇÃO | m | 204 | 60.29 | 12299.16
15.43 | 15.036.0062-0 | Eletroduto de PVC rígido rosqueável de 1”, exclusive luvas, curvas, abertura e fechamento de rasgo. FORNECIMENTO e ASSENTAMENTO | m | 138 | 6.8 | 938.4
15.44 | 15.045.0110-0 | Abertura e fechamento manual de rasgo em alvenaria, para passagem de tubos e dutos, com diâmetro de 1/2” a 1” m | m | 138 | 11.37 | 1569.06
|  |  | Total da categoria 15: |  |  | #VALUE!
Categoria 16: Coberturas, Isolamentos e Impermeabilizações
16.01 | 16.030.0030-0 | Impermeabilização de banheiro ou pisos frios com paredes de alvenaria ou gesso acartonado, empregando duas demãos de cimento polimérico, atendendo a ABNT NBR 11905, consumo de 1kg/m²/demão, seguindo empregando impermeabilizante a base de resinas termoplásticas e cimentos com aditivos e incorporação de fibras sintéticas de polipropileno, atendendo a ABNT NBR 11905, consumo de 3kg/m², estruturada com tela de poliéster malha 2 x 2mm entre a primeira e a segunda demão, os boxes, cantos e tubos emergentes conforme orientação do fabricante. Permite o assentamento direto de revestimentos, sem a necessidade de proteção mecânica no caso de banheiros, cozinhas e lavanderias sem cota, exclusive preparo da superfície e proteção mecânica | m² | 44.42 | 51.68 | 2295.63
| 16.021.0003-0 | Impermeabilização com membrana a base de poliuretano vegetal, atendendo a NBR 15487, isento de solventes, com baixo teor de VOC, bicomponente, no qual resulta em uma membrana flexível com excelentes características físico-químicas, que não altera a potabilidade da água, suporta exposição a raios UV e resistente ao vapor da água, aplicado a frio, em 2 ou 3 demãos, dispensando o uso de primer, consumo de 2kg/m², com reforço de uma tela industrial de poliéster, aplicada sobre a 1ª demão, malha 2 x 2mm ou conforme recomendação do fabricante, exclusive preparo, regularização, proteção térmica e mecânica. CAMPO DE APLICAÇÃO: tanques e reservatórios de efluentes industriais e esgoto, reservatórios para água potável, terraços, lajes de pequeno porte, pisos frios e em sisternas com uso de drywall | m² | 42.896 | 72.95 | 3129.26
|  |  | Total da categoria 16: |  |  | 5424.89
Categoria 17: Pinturas
17.01 | 17.017.0100-0 | Preparo de madeira nova, inclusive lixamento, limpeza, uma demão de verniz isolante incolor, duas demãos de massa para madeira, lixamento e remoção de pó, e uma demão de fundo sintético nivelador | m² | 120.45 | 33.14 | 3991.71
17.02 | 17.017.0155-0 | Pintura interna ou externa de alta classe sobre madeira nova, com esmalte alquídico brilhante ou acetinado sobre superfície preparada com material da mesma linha de fabricação, conforme item 17.017.0100, exclusive este preparo, inclusive lixamento, uma demão de tinta primária seladora e duas demãos de acabamento | m² | 120.45 | 14.38 | 1732.07
17.03 | 17.017.0321-0 | Repintura interna ou externa sobre ferro em bom estado,com esmalte sintético brilhante ou acetinado após lixamento, limpeza, desengorduramento, uma demão de fundo anticorrosivo na cor laranja de secagem rápida e duas demãos de acabamento e na cor existente | m² | 2.38 | 12.43 | 29.58
17.04 | 17.017.0100-0 | Preparo de madeira nova, inclusive lixamento, limpeza, uma demão de verniz isolante incolor, duas demãos de massa para madeira, lixamento e remoção de pó, e uma demão de fundo sintético nivelador (rodapés) | m² | 28.9008 | 32.52 | 939.85
17.05 | 17.017.0240-0 | Pintura de rodapés com duas demãos, de alta classe, de esmalte sintético alto brilho ou acetinado, sobre madeira nova, sobre superfície preparada confome o item 17.017.0100, exclusive este preparo | m | 321.12 | 6.71 | 2154.72
17.06 | 17.017.0010-0 | Preparo de superfícies novas, com revestimento liso, inclusive lixamento, limpeza, uma demão de selador acrílico, uma demão de massa corrida ou acrílica e novo lixamento com remoção do pó residual | m² | 942.23 | 19.44 | 18316.95
17.07 | 17.018.0110-0 | Pintura com tinta látex semibrilhante, fosca ou acetinada, classificação premium ou standard (NBR 15079), para interior e exterior, branca ou colorida, sobre tijolo, concreto liso, cimento sem amianto, e revestimento, inclusive lixamento, uma demão de selador acrílico e duas demãos de acabamento | m² | 942.23 | 13.43 | 12654.15
|  |  | Total da categoria 17: |  |  | 39819.03
Categoria 18: Aparelhos Elétricos, Hidráulicos, Sanitários e Mecânicos
18.01 | 18.002.0029-0 | Cuba de louça branca, de sobrepor, oval, inclusive rabicho em metal cromado, sifão em metal cromado, torneira de pressão e válvula de escoamento | un | 5 | 202.67 | 1013.35
18.02 | 18.002.0055-0 | Mictório de louça branca com sifão integrado e medidas em torno de 33 x 28 x 53cm. Ferragens em metal cromado: registro de pressão 1416 de 1/2” e tubo de ligação de 1/2”. FORNECIMENTO | un | 2 | 246.63 | 493.26
18.03 | 18.003.0015-0 | Válvula de fechamento automático, para mictório, acabamento cromado. FORNECIMENTO | un | 2 | 117.91 | 235.82
18.04 | 18.002.0085-0 | Vaso sanitário de louça branca, convencional, tipo médio luxo, com medidas em torno de 37 x 47 x 38cm, inclusive assento plástico tipo médio luxo, bolsa de ligação, válvula de descarga de 1.1/2” com registro integrado, sistema hidromecânico (isenta de golpe de ariete) com corpo em latão, canopla e botão em metal cromado, tubo de ligação e acessórios de fixação. FORNECIMENTO | un | 6 | 290.36 | 1742.16
18.05 | 18.007.0051-0 | Duchinha manual, com registro de pressão 1/2” cromado, rabicho cromado, suporte branco, pistola branca, buchas e parafusos para fixação. FORNECIMENTO | un | 11 | 39.74 | 437.14
18.06 | 18.009.0066-0 | Torneira para pia, com arejador, tubo móvel, tipo banca, 1167 de 1/2” x 17cm aproximadamente, em metal cromado. FORNECIMENTO | un | 1 | 57.3 | 57.3
18.07 | 15.029.0011-0 | Registro de gaveta, em bronze, com diâmetro de 3/4”. FORNECIMENTO e COLOCAÇÃO | un | 4 | 39.94 | 159.76
18.08 | 18.016.0040-0 | Cuba de aço inoxidável de 500 x 400 x 200mm, em chapa 20.304, válvula de escoamento tipo americana 1623, sifão 1680 1.1/2” x 1.1/2”, exclusive torneira. FORNECIMENTO e COLOCAÇÃO | un | 1 | 410.71 | 410.71
18.09 | 18.016.0100-0 | Barra de apoio para lavatório de centro, em aço inoxidável AISI 304, tubo de 1 1/4", inclusive fixação com parafusos inoxidáveis e buchas plásticas, medindo 60 x 40cm, para pessoas com necessidades específicas. FORNECIMENTO e COLOCAÇÃO | un | 1 | 275.47 | 275.47
18.10 | 18.016.0106-0 | Barra de apoio em aço inoxidável AISI 304, tubo de 1 1/4", inclusive fixação com parafusos inoxidáveis e buchas plásticas, com 80cm, para pessoas com necessidades específicas. FORNECIMENTO e COLOCAÇÃO | un | 2 | 128.89 | 257.78
18.11 | 18.002.0031-0 | Tanque de louça branca, com coluna e medidas em torno de 60 x 56cm,inclusive acessórios de fixação. Ferragens em metal cromado: torneira de pressão 1158 de 1/2”, válvula de escoamento 1606 e sifão 1680 de 1.1/2” x 1.1/2”. FORNECIMENTO | un | 1 | 439.52 | 439.52
18.12 | 18.027.0040-0 | Luminária de emergência de sobrepor, em plástico, equipada com bateria selada recarregável e lâmpada fluorescente 2 x 8W. FORNECIMENTO e COLOCAÇÃO | un | 4 | 56.9 | 227.6
18.13 | 18.027.0420-0 | Luminária fluorescente tubular de embutir, 2 x 16W e com aletas, corpo em chapa de aço tratada e pintura eletrostática branca, refletor em alumínio de alto brilho, com reator de alto fator de potência (AFP ≥ 0,92) e alta performance (THD < 30%), bi-volt. FORNECIMENTO e COLOCAÇÃO. | un | 15 | 113 | 1695
18.14 | 18.027.0434-0 | Luminária de embutir, fixada em gesso, para lâmpada halógena palito de 150W/110V, completa. FORNECIMENTO e COLOCAÇÃO | un | 5 | 46.4 | 232
18.15 | 18.026.0025-0 | Aparelho de ar condicionado de 10.000BTU, 1HP, com controle remoto. FORNECIMENTO. | un | 2 | 1428.9 | 2857.8
18.16 | 18.026.0030-0 | Aparelho de ar condicionado de 12.000BTU, 1HP com controle remoto. FORNECIMENTO. | un | 7 | 1683.46 | 11784.22
18.17 | 18.026.0010-0 | Aparelho de ar condicionado de 18.000BTU/h, 220V, 2HP | un | 8 | 1831.9 | 14655.2
18.18 | 18.026.0008-0 | Aparelho de ar condicionado de 30.000BTU/h, 220V, 3HP. FORNECIMENTO um | un | 3 | 3033.95 | 9101.85
18.19 | 18.034.0010-0 | Exaustor tubo axial, acionamento direto, diâmetro de 300mm, hélice de 6 paletas, fabricada em chapa de aço carbono. FORNECIMENTO e COLOCAÇÃO | un | 3 | 329.83 | 989.49
18.20 | 18.080.0025-0 | Banca de granito preto, com 3cm de espessura, com abertura para 1 cuba (exclusive esta), sobre apoios de alvenaria de meia vez e verga de concreto, sem revestimento. FORNECIMENTO e COLOCAÇÃO | m² | 3.5 | 425.41 | 1488.94
18.21 | 18.080.0055-0 | Frontispício de granito preto, com seção de 10x2cm, inclusive rejuntamento. FORNECIMENTO e COLOCAÇÃO | m | 7.5 | 48.8 | 366
|  |  | Total da categoria 18: |  |  | 48920.37
|  |  | Todas as categorias: |  |  | #VALUE!
[5 empty] | BDI: | 21%
|  |  | Total do orçamento: |  |  | #VALUE!
Observação: Este orçamento foi elaborado tomando-se como base as composições de custos dos catálogos da EMOP - Empresa de Obras Públicas, com mês de referência ABRIL/2018.
Note on D35: FERNANDA ESPECHIT COELHO: piso garagem + cerâmica (recomposição)
Note on D43: FERNANDA ESPECHIT COELHO: espelhos
Note on D46: FERNANDA ESPECHIT COELHO: inclusive duchas e registros

## EMOP
CODIGO | PRECO
01.001.0001-0 | 136.35
01.001.0001-A | 124.27
01.001.0002-0 | 136.35
01.001.0002-A | 124.27
01.001.0003-0 | 79.6
01.001.0003-A | 72.54
01.001.0004-0 | 153.76
01.001.0004-A | 140.14
01.001.0005-0 | 356.93
01.001.0005-A | 325.3
01.001.0006-0 | 188.29
01.001.0006-A | 171.61
01.001.0007-0 | 75.8
01.001.0007-A | 69.08
01.001.0008-0 | 70.91
01.001.0008-A | 64.63
01.001.0009-0 | 168.72
01.001.0009-A | 153.77
01.001.0010-0 | 47.68
01.001.0010-A | 43.45
01.001.0011-0 | 297.52
01.001.0011-A | 271.16
01.001.0012-0 | 356.93
01.001.0012-A | 325.3
01.001.0013-0 | 574.45
01.001.0013-A | 523.54
01.001.0014-0 | 655.73
01.001.0014-A | 597.63
01.001.0015-0 | 858.95
01.001.0015-A | 782.84
01.001.0016-0 | 858.95
01.001.0016-A | 782.84
01.001.0017-0 | 1374.49
01.001.0017-A | 1252.7
01.001.0018-0 | 1489.15
01.001.0018-A | 1357.19
01.001.0019-0 | 1603.81
01.001.0019-A | 1461.7
01.001.0020-0 | 2177.15
01.001.0020-A | 1984.23
01.001.0021-0 | 2404.99
01.001.0021-A | 2191.88
01.001.0022-0 | 2519.66
01.001.0022-A | 2296.39
01.001.0023-0 | 829.34
01.001.0023-A | 755.85
01.001.0024-0 | 829.34
01.001.0024-A | 755.85
01.001.0025-0 | 802.73
01.001.0025-A | 731.6
01.001.0026-0 | 535.15
01.001.0026-A | 487.73
01.001.0027-0 | 535.15
01.001.0027-A | 487.73
01.001.0028-0 | 1688.42
01.001.0028-A | 1538.81
01.001.0029-0 | 1688.42
01.001.0029-A | 1538.81
01.001.0030-0 | 1956
01.001.0030-A | 1782.68
01.001.0031-0 | 1543.4
01.001.0031-A | 1406.64
01.001.0032-0 | 1543.4
01.001.0032-A | 1406.64
01.001.0033-0 | 4978.14
01.001.0033-A | 4537.03
01.001.0034-0 | 5353.61
01.001.0034-A | 4879.23
01.001.0035-0 | 1867.61
01.001.0035-A | 1702.12
01.001.0036-0 | 2116.84
01.001.0036-A | 1929.27
01.001.0037-0 | 2738.3
01.001.0037-A | 2495.66
01.001.0038-0 | 2913.08
01.001.0038-A | 2654.95
01.001.0039-0 | 1048.7
01.001.0039-A | 955.78
01.001.0040-0 | 146.22
01.001.0040-A | 132.33
01.001.0042-0 | 152.18
01.001.0042-A | 137.49
01.001.0043-0 | 76.01
01.001.0043-A | 65.87
01.001.0044-0 | 60.28
01.001.0044-A | 52.24
01.001.0046-0 | 152.13
01.001.0046-A | 138.65
01.001.0047-0 | 147.1
01.001.0047-A | 127.47
01.001.0048-0 | 99.04
01.001.0048-A | 85.82
01.001.0049-0 | 266.98
01.001.0049-A | 243.32
01.001.0050-0 | 2489.07
01.001.0050-A | 2268.51
01.001.0051-0 | 249.21
01.001.0051-A | 227.13
01.001.0052-0 | 82.32
01.001.0052-A | 75.02
01.001.0053-0 | 82.32
01.001.0053-A | 75.02
01.001.0054-0 | 82.32
01.001.0054-A | 75.02
01.001.0055-0 | 644.98
01.001.0055-A | 587.82
01.001.0056-0 | 82.89
01.001.0056-A | 75.54
01.001.0057-0 | 356.03
01.001.0057-A | 324.48
01.001.0059-0 | 144.24
01.001.0059-A | 130.72
01.001.0060-0 | 411.61
01.001.0060-A | 375.13
01.001.0061-0 | 82.89
01.001.0061-A | 75.54
01.001.0062-0 | 82.89
01.001.0062-A | 75.54
01.001.0063-0 | 82.89
01.001.0063-A | 75.54
01.001.0064-0 | 82.89
01.001.0064-A | 75.54
01.001.0065-0 | 155.16
01.001.0065-A | 134.48
01.001.0066-0 | 215.43
01.001.0066-A | 186.71
01.001.0068-0 | 426.54
01.001.0068-A | 386.55
01.001.0069-0 | 345.89
01.001.0069-A | 314.98
01.001.0071-0 | 439.2
01.001.0071-A | 400.28
01.001.0073-0 | 102
01.001.0073-A | 92.43
01.001.0075-1 | 11.17
01.001.0075-B | 9.68
01.001.0076-0 | 14.15
01.001.0076-A | 12.27
01.001.0077-0 | 17.13
01.001.0077-A | 14.85
01.001.0078-0 | 20.86
01.001.0078-A | 18.08
01.001.0081-0 | 136.31
01.001.0081-A | 124.24
01.001.0082-0 | 107.84
01.001.0082-A | 98.28
01.001.0083-0 | 136.31
01.001.0083-A | 124.24
01.001.0084-0 | 2992.56
01.001.0084-A | 2727.39
01.001.0085-0 | 136.31
01.001.0085-A | 124.24
01.001.0086-0 | 136.31
01.001.0086-A | 124.24
01.001.0087-0 | 107.95
01.001.0087-A | 98.38
01.001.0088-0 | 147.71
01.001.0088-A | 134.62
01.001.0089-0 | 39.76
01.001.0089-A | 36.23
01.001.0090-0 | 79.54
01.001.0090-A | 72.49
01.001.0091-0 | 39.76
01.001.0091-A | 36.23
01.001.0092-0 | 79.54
01.001.0092-A | 72.49
01.001.0093-0 | 574.45
01.001.0093-A | 523.54
01.001.0094-0 | 523.95
01.001.0094-A | 477.52
01.001.0095-0 | 523.95
01.001.0095-A | 477.52
01.001.0096-0 | 371.84
01.001.0096-A | 338.89
01.001.0097-0 | 858.95
01.001.0097-A | 782.84
01.001.0098-0 | 1189.71
01.001.0098-A | 1084.29
01.001.0121-0 | 11.3
01.001.0121-A | 10.3
01.001.0123-0 | 34.18
01.001.0123-A | 31.15
01.001.0124-0 | 88.19
01.001.0124-A | 80.37
01.001.0125-0 | 156.04
01.001.0125-A | 142.21
01.001.0126-0 | 156.04
01.001.0126-A | 142.21
01.001.0127-0 | 156.04
01.001.0127-A | 142.21
01.001.0128-0 | 47.48
01.001.0128-A | 43.27
01.001.0129-0 | 22.79
01.001.0129-A | 20.77
01.001.0130-0 | 12411.16
01.001.0130-A | 11311.42
01.001.0131-0 | 4137.05
01.001.0131-A | 3770.47
01.001.0132-0 | 4137.05
01.001.0132-A | 3770.47
01.001.0133-0 | 12411.16
01.001.0133-A | 11311.42
01.001.0134-0 | 12411.16
01.001.0134-A | 11311.42
01.001.0135-0 | 12411.16
01.001.0135-A | 11311.42
01.001.0136-0 | 12411.16
01.001.0136-A | 11311.42
01.001.0137-0 | 81236.74
01.001.0137-A | 74038.43
01.001.0138-0 | 29754.56
01.001.0138-A | 27118.04
01.001.0139-0 | 256.72
01.001.0139-A | 256.72
01.001.0140-0 | 277.43
01.001.0140-A | 277.43
01.001.0141-0 | 277.43
01.001.0141-A | 277.43
01.001.0143-0 | 1386.15
01.001.0143-A | 1263.32
01.001.0144-0 | 2323.75
01.001.0144-A | 2117.84
01.001.0145-0 | 2323.75
01.001.0145-A | 2117.84
01.001.0147-0 | 43.95
01.001.0147-A | 40.82
01.001.0148-0 | 69.15
01.001.0148-A | 65.07
01.001.0149-0 | 145.62
01.001.0149-A | 138.71
01.001.0150-0 | 16.67
01.001.0150-A | 15.28
01.001.0151-0 | 20.83
01.001.0151-A | 19.23
01.001.0152-0 | 30.01
01.001.0152-A | 28.07
01.001.0160-0 | 153.76
01.001.0160-A | 140.14
01.001.0161-0 | 113.62
01.001.0161-A | 103.56
01.001.0162-0 | 153.76
01.001.0162-A | 140.14
01.001.0163-0 | 166.63
01.001.0163-A | 151.86
01.001.0164-0 | 166.63
01.001.0164-A | 151.86
01.001.0165-0 | 327.57
01.001.0165-A | 298.55
01.001.0166-0 | 273.44
01.001.0166-A | 249.21
01.001.0167-0 | 230.72
01.001.0167-A | 210.27
01.001.0168-0 | 250.66
01.001.0168-A | 228.45
01.001.0169-0 | 437.24
01.001.0169-A | 398.49
01.001.0170-0 | 217.9
01.001.0170-A | 198.59
01.001.0171-0 | 153.81
01.001.0171-A | 140.18
01.001.0172-0 | 142.41
01.001.0172-A | 129.79
01.001.0173-0 | 558.3
01.001.0173-A | 508.83
01.001.0174-0 | 136.31
01.001.0174-A | 124.24
01.001.0175-0 | 204.53
01.001.0175-A | 186.41
01.001.0176-0 | 204.53
01.001.0176-A | 186.41
01.001.0177-0 | 162.86
01.001.0177-A | 148.42
01.001.0178-0 | 177.26
01.001.0178-A | 161.55
01.001.0179-0 | 198.47
01.001.0179-A | 180.88
01.001.0180-0 | 204.53
01.001.0180-A | 186.41
01.001.0181-0 | 204.53
01.001.0181-A | 186.41
01.001.0182-0 | 230.72
01.001.0182-A | 210.27
01.001.0183-0 | 371.72
01.001.0183-A | 338.78
01.001.0184-0 | 163.63
01.001.0184-A | 149.13
01.001.0185-0 | 1543.4
01.001.0185-A | 1406.64
01.001.0186-0 | 340.9
01.001.0186-A | 310.69
01.001.0187-0 | 198.47
01.001.0187-A | 180.88
01.001.0188-0 | 136.31
01.001.0188-A | 124.24
01.001.0189-0 | 194.8
01.001.0189-A | 177.54
01.001.0190-0 | 303.03
01.001.0190-A | 276.18
01.001.0191-0 | 303.03
01.001.0191-A | 276.18
01.001.0192-0 | 303.03
01.001.0192-A | 276.18
01.001.0193-0 | 227.27
01.001.0193-A | 207.13
01.001.0194-0 | 203.45
01.001.0194-A | 185.42
01.001.0195-0 | 378.78
01.001.0195-A | 345.21
01.001.0196-0 | 151.51
01.001.0196-A | 138.08
01.001.0197-0 | 90.9
01.001.0197-A | 82.85
01.001.0198-0 | 356.93
01.001.0198-A | 325.3
01.001.0199-0 | 858.95
01.001.0199-A | 782.84
01.001.0200-0 | 127.7
01.001.0200-A | 116.38
01.001.0201-0 | 215.61
01.001.0201-A | 196.5
01.001.0202-0 | 1543.4
01.001.0202-A | 1406.64
01.001.0203-0 | 270.6
01.001.0203-A | 246.63
01.001.0204-0 | 135.08
01.001.0204-A | 123.11
01.001.0205-0 | 38.58
01.001.0205-A | 35.16
01.001.0206-0 | 46.31
01.001.0206-A | 42.2
01.001.0208-0 | 134.8
01.001.0208-A | 122.86
01.001.0209-0 | 134.8
01.001.0209-A | 122.86
01.001.0210-0 | 82.32
01.001.0210-A | 75.02
01.001.0220-0 | 2969.58
01.001.0220-A | 2706.45
01.001.0221-0 | 153.76
01.001.0221-A | 140.14
01.001.0222-0 | 153.76
01.001.0222-A | 140.14
01.001.0223-0 | 356.93
01.001.0223-A | 325.3
01.001.0224-0 | 136.31
01.001.0224-A | 124.24
01.001.0225-0 | 356.93
01.001.0225-A | 325.3
01.001.0226-0 | 858.95
01.001.0226-A | 782.84
01.001.0227-0 | 574.45
01.001.0227-A | 523.54
01.001.0228-0 | 153.76
01.001.0228-A | 140.14
01.001.0229-0 | 835.97
01.001.0229-A | 761.9
01.001.0230-0 | 128.74
01.001.0230-A | 117.33
01.001.0231-0 | 128.74
01.001.0231-A | 117.33
01.001.0232-0 | 128.74
01.001.0232-A | 117.33
01.001.0233-0 | 128.74
01.001.0233-A | 117.33
01.001.0234-0 | 128.74
01.001.0234-A | 117.33
01.001.0235-0 | 128.74
01.001.0235-A | 117.33
01.001.0236-0 | 128.74
01.001.0236-A | 117.33
01.001.0237-0 | 128.74
01.001.0237-A | 117.33
01.001.0238-0 | 128.74
01.001.0238-A | 117.33
01.001.0239-0 | 128.74
01.001.0239-A | 117.33
01.001.0240-0 | 128.74
01.001.0240-A | 117.33
01.001.0241-0 | 128.74
01.001.0241-A | 117.33
01.001.0242-0 | 128.74
01.001.0242-A | 117.33
01.001.0243-0 | 128.74
01.001.0243-A | 117.33
01.001.0244-0 | 128.74
01.001.0244-A | 117.33
01.001.0245-0 | 128.74
01.001.0245-A | 117.33
01.001.0246-0 | 2691.86
01.001.0246-A | 2453.34
01.001.0247-0 | 126
01.001.0247-A | 114.83
01.001.0248-0 | 130.84
01.001.0248-A | 119.25
01.001.0249-0 | 145.38
01.001.0249-A | 132.5
01.001.0250-0 | 76.9
01.001.0250-A | 70.08
01.001.0251-0 | 88.29
01.001.0251-A | 80.47
01.001.0252-0 | 128.18
01.001.0252-A | 116.82
01.001.0253-0 | 153.81
01.001.0253-A | 140.18
01.001.0254-0 | 184.58
01.001.0254-A | 168.22
01.001.0255-0 | 221.49
01.001.0255-A | 201.86
01.001.0256-0 | 383.13
01.001.0256-A | 349.18
01.001.0257-0 | 83.8
01.001.0257-A | 76.38
01.001.0258-0 | 251.43
01.001.0258-A | 229.15
01.001.0259-0 | 301.7
01.001.0259-A | 274.97
01.001.0260-0 | 362.05
01.001.0260-A | 329.97
01.001.0261-0 | 153.64
01.001.0261-A | 140.02
01.001.0262-0 | 115.73
01.001.0262-A | 105.48
01.001.0263-0 | 115.73
01.001.0263-A | 105.48
01.001.0264-0 | 45.89
01.001.0264-A | 41.82
01.001.0265-0 | 3222.13
01.001.0265-A | 2936.62
01.001.0266-0 | 4027.66
01.001.0266-A | 3670.77
01.001.0267-0 | 4027.66
01.001.0267-A | 3670.77
01.001.0268-0 | 6041.49
01.001.0268-A | 5506.16
01.001.0269-0 | 4989.83
01.001.0269-A | 4547.69
01.001.0270-0 | 1543.4
01.001.0270-A | 1406.64
01.001.0271-0 | 1543.4
01.001.0271-A | 1406.64
01.001.0272-0 | 136.3
01.001.0272-A | 124.22
01.001.0273-0 | 136.3
01.001.0273-A | 124.22
01.001.0274-0 | 230.35
01.001.0274-A | 209.94
01.001.0275-0 | 1543.4
01.001.0275-A | 1406.64
01.001.0278-0 | 153.76
01.001.0278-A | 140.14
01.001.0279-0 | 1543.4
01.001.0279-A | 1406.64
01.001.0280-0 | 1543.4
01.001.0280-A | 1406.64
01.001.0281-0 | 1543.4
01.001.0281-A | 1406.64
01.001.0290-0 | 225.11
01.001.0290-A | 205.16
01.001.0298-0 | 1543.4
01.001.0298-A | 1406.64
01.001.0300-0 | 271.69
01.001.0300-A | 247.61
01.001.0301-0 | 271.69
01.001.0301-A | 247.61
01.001.0302-0 | 94.87
01.001.0302-A | 86.46
01.001.0303-0 | 94.87
01.001.0303-A | 86.46
01.001.0304-0 | 141.6
01.001.0304-A | 129.05
01.001.0305-0 | 621.01
01.001.0305-A | 565.98
01.001.0306-0 | 652.06
01.001.0306-A | 594.28
01.001.0307-0 | 776.27
01.001.0307-A | 707.48
01.001.0400-0 | 72.26
01.001.0400-A | 69.18
01.001.0405-0 | 10.08
01.001.0405-A | 8.9
01.001.0410-0 | 23.08
01.001.0410-A | 20
01.001.9999-0 | 7133
01.001.9999-A | 6488
01.002.0001-0 | 97.5
01.002.0001-A | 87.76
01.002.0002-0 | 128.25
01.002.0002-A | 115.44
01.002.0003-0 | 105.45
01.002.0003-A | 94.91
01.002.0004-0 | 142.36
01.002.0004-A | 128.14
01.002.0005-0 | 113.87
01.002.0005-A | 102.5
01.002.0006-0 | 158.18
01.002.0006-A | 142.38
01.002.0007-0 | 131.8
01.002.0007-A | 118.63
01.002.0008-0 | 184.53
01.002.0008-A | 166.09
01.002.0009-0 | 131.5
01.002.0009-A | 118.36
01.002.0010-0 | 142.93
01.002.0010-A | 128.65
01.002.0011-0 | 154.36
01.002.0011-A | 138.93
01.002.0012-0 | 186.31
01.002.0012-A | 167.69
01.002.0013-0 | 204.58
01.002.0013-A | 185.57
01.002.0014-0 | 227.31
01.002.0014-A | 206.18
01.002.0015-0 | 244.36
01.002.0015-A | 221.65
01.002.0016-0 | 340.99
01.002.0016-A | 309.3
01.002.0021-0 | 74.99
01.002.0021-A | 67.49
01.002.0022-0 | 105.46
01.002.0022-A | 94.92
01.002.0023-0 | 81.11
01.002.0023-A | 73.01
01.002.0024-0 | 117.07
01.002.0024-A | 105.37
01.002.0025-0 | 87.6
01.002.0025-A | 78.85
01.002.0026-0 | 120.53
01.002.0026-A | 108.49
01.002.0027-0 | 101.39
01.002.0027-A | 91.26
01.002.0028-0 | 141.95
01.002.0028-A | 127.77
01.002.0039-0 | 121.67
01.002.0039-A | 109.52
01.002.0041-0 | 137.88
01.002.0041-A | 124.11
01.002.0042-0 | 162.22
01.002.0042-A | 146.01
01.002.0043-0 | 202.78
01.002.0043-A | 182.52
01.002.0044-0 | 243.34
01.002.0044-A | 219.03
01.002.0045-0 | 283.9
01.002.0045-A | 255.54
01.002.0046-0 | 324.47
01.002.0046-A | 292.06
01.002.0060-0 | 101.14
01.002.0060-A | 91.04
01.002.0061-0 | 109.96
01.002.0061-A | 98.97
01.002.0062-0 | 118.75
01.002.0062-A | 106.88
01.002.0063-0 | 143.33
01.002.0063-A | 129
01.002.0064-0 | 174.84
01.002.0064-A | 157.36
01.002.0065-0 | 193.48
01.002.0065-A | 174.14
01.002.0066-0 | 236.48
01.002.0066-A | 212.85
01.002.0067-0 | 272.3
01.002.0067-A | 245.09
01.002.0068-0 | 326.78
01.002.0068-A | 294.12
01.002.0069-0 | 381.22
01.002.0069-A | 343.13
01.002.0070-0 | 435.69
01.002.0070-A | 392.16
01.002.0075-0 | 157.01
01.002.0075-A | 142.51
01.002.0076-0 | 174.84
01.002.0076-A | 158.59
01.002.0077-0 | 187.97
01.002.0077-A | 170.5
01.002.0078-0 | 262.28
01.002.0078-A | 237.91
01.002.0079-0 | 317.53
01.002.0079-A | 288.02
01.002.0080-0 | 381.04
01.002.0080-A | 345.62
01.002.0081-0 | 508.06
01.002.0081-A | 460.84
01.002.0082-0 | 635.08
01.002.0082-A | 576.06
01.002.0083-0 | 762.11
01.002.0083-A | 691.28
01.002.0084-0 | 889.13
01.002.0084-A | 806.5
01.002.0085-0 | 1016.15
01.002.0085-A | 921.71
01.002.9999-0 | 5269
01.002.9999-A | 4741
01.003.0001-0 | 100.86
01.003.0001-A | 87.57
01.003.0002-0 | 116.76
01.003.0002-A | 101.37
01.003.0003-0 | 158.59
01.003.0003-A | 137.7
01.003.0005-0 | 211.42
01.003.0005-A | 183.56
01.003.0006-0 | 255.41
01.003.0006-A | 221.75
01.003.0011-0 | 1517.25
01.003.0011-A | 1517.25
01.003.0012-0 | 1821.75
01.003.0012-A | 1821.75
01.003.0013-0 | 2184
01.003.0013-A | 2184
01.003.0021-0 | 77.58
01.003.0021-A | 67.35
01.003.0022-0 | 89.84
01.003.0022-A | 78
01.003.0023-0 | 122
01.003.0023-A | 105.92
01.003.0029-0 | 162.67
01.003.0029-A | 141.24
01.003.0030-0 | 196.48
01.003.0030-A | 170.59
01.003.0032-0 | 104.73
01.003.0032-A | 90.93
01.003.0034-0 | 121.27
01.003.0034-A | 105.29
01.003.0036-0 | 164.69
01.003.0036-A | 142.99
01.003.0038-0 | 219.6
01.003.0038-A | 190.66
01.003.0040-0 | 265.25
01.003.0040-A | 230.3
01.003.0050-0 | 124.12
01.003.0050-A | 114.58
01.003.0052-0 | 116.12
01.003.0052-A | 110.18
01.003.0054-0 | 32.94
01.003.0054-A | 31.57
01.003.0056-0 | 133.82
01.003.0056-A | 128.32
01.003.9999-0 | 5575
01.003.9999-A | 4995
01.004.0001-0 | 332.97
01.004.0001-A | 302.28
01.004.0002-0 | 353.9
01.004.0002-A | 320.4
01.004.0003-0 | 418.81
01.004.0003-A | 381.74
01.004.0004-0 | 459.48
01.004.0004-A | 419.09
01.004.0005-0 | 536.13
01.004.0005-A | 488.17
01.004.0011-0 | 624.65
01.004.0011-A | 568.16
01.004.0012-0 | 527.24
01.004.0012-A | 477.6
01.004.0013-0 | 561.87
01.004.0013-A | 507.56
01.004.0014-0 | 692.32
01.004.0014-A | 629.12
01.004.0015-0 | 760.23
01.004.0015-A | 690.81
01.004.0016-0 | 987.98
01.004.0016-A | 894.64
01.004.0017-0 | 1255.19
01.004.0017-A | 1132.94
01.004.0021-0 | 254.14
01.004.0021-A | 231.64
01.004.0022-0 | 267.32
01.004.0022-A | 242.92
01.004.0023-0 | 317.83
01.004.0023-A | 290.98
01.004.0024-0 | 346.43
01.004.0024-A | 317.39
01.004.0025-0 | 404.09
01.004.0025-A | 369.51
01.004.0031-0 | 475.1
01.004.0031-A | 433.95
01.004.0035-0 | 413.45
01.004.0035-A | 375.59
01.004.0037-0 | 439.77
01.004.0037-A | 398.3
01.004.0039-0 | 516.81
01.004.0039-A | 471.1
01.004.0041-0 | 573.26
01.004.0041-A | 522.61
01.004.0043-0 | 748.17
01.004.0043-A | 679.42
01.004.0045-0 | 981.46
01.004.0045-A | 888.13
01.004.0070-0 | 406.15
01.004.0070-A | 371.87
01.004.0073-0 | 460.34
01.004.0073-A | 422.35
01.004.0075-0 | 643.72
01.004.0075-A | 585.28
01.004.0079-0 | 910.26
01.004.0079-A | 820.85
01.004.0100-0 | 1042.9
01.004.0100-A | 918.43
01.004.0105-0 | 6.75
01.004.0105-A | 5.97
01.004.0110-0 | 5.49
01.004.0110-A | 4.99
01.004.0115-0 | 4.87
01.004.0115-A | 4.46
01.004.0120-0 | 1.68
01.004.0120-A | 1.56
01.004.0125-0 | 8.03
01.004.0125-A | 6.96
01.004.0130-0 | 5.92
01.004.0130-A | 5.13
01.004.0135-0 | 7.24
01.004.0135-A | 6.27
01.004.0140-0 | 5.79
01.004.0140-A | 5.02
01.004.0145-0 | 8.56
01.004.0145-A | 7.41
01.004.9999-0 | 5688
01.004.9999-A | 5087
01.005.0001-0 | 7.45
01.005.0001-A | 6.45
01.005.0003-0 | 9.18
01.005.0003-A | 8.13
01.005.0004-0 | 14.9
01.005.0004-A | 12.91
01.005.0005-0 | 0.89
01.005.0005-A | 0.77
01.005.0006-0 | 0.25
01.005.0006-A | 0.21
01.005.0007-0 | 1.78
01.005.0007-A | 1.54
01.005.0008-0 | 184.81
01.005.0008-A | 160.16
01.005.0009-0 | 2.14
01.005.0009-A | 1.85
01.005.0013-0 | 1937.53
01.005.0013-A | 1679.1
01.005.0014-0 | 1863.01
01.005.0014-A | 1614.52
01.005.0020-0 | 38
01.005.0020-A | 32.93
01.005.0021-0 | 55.14
01.005.0021-A | 47.78
01.005.0022-0 | 74.52
01.005.0022-A | 64.58
01.005.9999-0 | 8104
01.005.9999-A | 7031
01.006.0001-0 | 31.29
01.006.0001-A | 30.9
01.006.0002-0 | 55.98
01.006.0002-A | 55.28
01.006.0003-0 | 93.72
01.006.0003-A | 92.56
01.006.0004-0 | 0.29
01.006.0004-A | 0.28
01.006.0010-0 | 0.75
01.006.0010-A | 0.72
01.006.9999-0 | 4209
01.006.9999-A | 4118
01.007.0010-0 | 3556.02
01.007.0010-A | 3327.46
01.007.0020-0 | 135.5
01.007.0020-A | 135.5
01.007.0025-0 | 346.85
01.007.0025-A | 300.53
01.007.0030-0 | 0.06
01.007.0030-A | 0.06
01.007.0080-0 | 245.01
01.007.0080-A | 245.01
01.007.0081-0 | 203.89
01.007.0081-A | 203.89
01.007.0085-0 | 179.3
01.007.0085-A | 179.3
01.007.9999-0 | 3280
01.007.9999-A | 3179
01.008.0050-0 | 5626.92
01.008.0050-A | 4985.62
01.008.0100-0 | 5771.13
01.008.0100-A | 5126.49
01.008.0200-0 | 6059.55
01.008.0200-A | 5408.24
01.008.9999-0 | 5208
01.008.9999-A | 4619
01.009.0050-0 | 9192.63
01.009.0050-A | 8110.19
01.009.0100-0 | 9336.84
01.009.0100-A | 8251.06
01.009.0200-0 | 9625.25
01.009.0200-A | 8532.8
01.009.9999-0 | 5672
01.009.9999-A | 5001
01.016.0001-0 | 14636.01
01.016.0001-A | 13025.31
01.016.0002-0 | 11196.95
01.016.0002-A | 9964.72
01.016.0003-0 | 9517.41
01.016.0003-A | 8470.01
01.016.0004-0 | 8797.6
01.016.0004-A | 7829.42
01.016.0005-0 | 6718.17
01.016.0005-A | 5978.83
01.016.0006-0 | 5718.45
01.016.0006-A | 5089.13
01.016.0007-0 | 10237.21
01.016.0007-A | 9110.6
01.016.0008-0 | 7837.87
01.016.0008-A | 6975.3
01.016.0009-0 | 6678.18
01.016.0009-A | 5943.25
01.016.0010-0 | 6158.32
01.016.0010-A | 5480.59
01.016.0011-0 | 4718.71
01.016.0011-A | 4199.41
01.016.0012-0 | 3998.91
01.016.0012-A | 3558.82
01.016.0020-0 | 356.91
01.016.0020-A | 310.72
01.016.0021-0 | 190.41
01.016.0021-A | 166.42
01.016.0030-0 | 2026.12
01.016.0030-A | 1771.09
01.016.0031-0 | 1217.38
01.016.0031-A | 1064.14
01.016.0032-0 | 1421.69
01.016.0032-A | 1242.74
01.016.0033-0 | 851.31
01.016.0033-A | 744.15
01.016.0034-0 | 1620.9
01.016.0034-A | 1416.87
01.016.0035-0 | 973.9
01.016.0035-A | 851.31
01.016.0036-0 | 1137.35
01.016.0036-A | 994.18
01.016.0037-0 | 681.05
01.016.0037-A | 595.32
01.016.0050-0 | 1406.61
01.016.0050-A | 1219.84
01.016.0051-0 | 984.62
01.016.0051-A | 853.88
01.016.0052-0 | 703.3
01.016.0052-A | 609.92
01.016.0060-0 | 2.55
01.016.0060-A | 2.22
01.016.0061-0 | 1.78
01.016.0061-A | 1.55
01.016.0062-0 | 2.26
01.016.0062-A | 1.96
01.016.0063-0 | 1.36
01.016.0063-A | 1.18
01.016.0064-0 | 2.71
01.016.0064-A | 2.41
01.016.0067-0 | 4.32
01.016.0067-A | 3.83
01.016.0070-0 | 5.43
01.016.0070-A | 4.86
01.016.0080-0 | 5724.51
01.016.0080-A | 5072.29
01.016.0081-0 | 1.85
01.016.0081-A | 1.63
01.016.0082-0 | 1.27
01.016.0082-A | 1.13
01.016.0083-0 | 5146.71
01.016.0083-A | 4560.87
01.016.0084-0 | 2.52
01.016.0084-A | 2.23
01.016.0085-0 | 2.05
01.016.0085-A | 1.82
01.016.0086-0 | 5724.51
01.016.0086-A | 5072.29
01.016.0087-0 | 4767.8
01.016.0087-A | 4224.55
01.016.0090-0 | 3475.98
01.016.0090-A | 3132.95
01.016.0092-0 | 1.56
01.016.0092-A | 1.35
01.016.0100-0 | 1.3
01.016.0100-A | 1.16
01.016.0150-0 | 8.45
01.016.0150-A | 7.48
01.016.0152-0 | 11.47
01.016.0152-A | 10.17
01.016.0155-0 | 60.78
01.016.0155-A | 53.86
01.016.0160-0 | 14.57
01.016.0160-A | 12.9
01.016.0165-0 | 19.66
01.016.0165-A | 17.41
01.016.0190-0 | 0.21
01.016.0190-A | 0.19
01.016.0200-0 | 6818.14
01.016.0200-A | 6067.8
01.016.0203-0 | 5454.51
01.016.0203-A | 4854.24
01.016.0206-0 | 5454.51
01.016.0206-A | 4854.24
01.016.0209-0 | 4090.09
01.016.0209-A | 3639.97
01.016.0220-0 | 8197.77
01.016.0220-A | 7295.6
01.016.0223-0 | 6818.14
01.016.0223-A | 6067.8
01.016.0226-0 | 6818.14
01.016.0226-A | 6067.8
01.016.0229-0 | 5454.51
01.016.0229-A | 4854.24
01.016.0240-0 | 9557.4
01.016.0240-A | 8505.6
01.016.0243-0 | 8197.77
01.016.0243-A | 7295.6
01.016.0246-0 | 8197.77
01.016.0246-A | 7295.6
01.016.0249-0 | 6818.14
01.016.0249-A | 6067.8
01.016.9999-0 | 6402
01.016.9999-A | 5645
01.017.0001-0 | 24263.59
01.017.0001-A | 21534.98
01.017.0002-0 | 13223.83
01.017.0002-A | 11764.35
01.017.0003-0 | 16988.61
01.017.0003-A | 15099.68
01.017.0004-0 | 9651.98
01.017.0004-A | 8615.65
01.017.0005-0 | 10659.1
01.017.0005-A | 9569.11
01.017.0010-0 | 9474.76
01.017.0010-A | 8505.88
01.017.9999-0 | 6147
01.017.9999-A | 5477
01.018.0001-0 | 2.39
01.018.0001-A | 2.14
01.018.0002-0 | 16.1
01.018.0002-A | 14.45
01.018.9999-0 | 5693
01.018.9999-A | 5089
01.019.0010-0 | 5.04
01.019.0010-A | 4.4
01.019.0012-0 | 1.61
01.019.0012-A | 1.42
01.019.0015-0 | 0.66
01.019.0015-A | 0.58
01.019.0040-0 | 5.55
01.019.0040-A | 4.81
01.019.0045-0 | 46.37
01.019.0045-A | 43.92
01.019.0050-0 | 44.87
01.019.0050-A | 42.42
01.019.0055-0 | 110.63
01.019.0055-A | 103.58
01.019.0060-0 | 151.46
01.019.0060-A | 142.69
01.019.0065-0 | 149.96
01.019.0065-A | 141.19
01.019.0070-0 | 123.44
01.019.0070-A | 115.57
01.019.0075-0 | 164.27
01.019.0075-A | 154.68
01.019.0080-0 | 162.77
01.019.0080-A | 153.18
01.019.9999-0 | 6275
01.019.9999-A | 5948
01.020.0010-0 | 6270
01.020.0010-A | 6270
01.020.9999-0 | 1045
01.020.9999-A | 1045
01.050.0010-0 | 62.48
01.050.0010-A | 54.14
01.050.0011-0 | 57.07
01.050.0011-A | 49.45
01.050.0012-0 | 53.83
01.050.0012-A | 46.64
01.050.0013-0 | 68.12
01.050.0013-A | 59.02
01.050.0014-0 | 59.81
01.050.0014-A | 51.82
01.050.0015-0 | 51.45
01.050.0015-A | 44.58
01.050.0016-0 | 156.25
01.050.0016-A | 135.39
01.050.0017-0 | 142.75
01.050.0017-A | 123.69
01.050.0018-0 | 134.61
01.050.0018-A | 116.64
01.050.0019-0 | 49.23
01.050.0019-A | 42.65
01.050.0020-0 | 43.79
01.050.0020-A | 37.95
01.050.0021-0 | 34.66
01.050.0021-A | 30.04
01.050.0022-0 | 123.11
01.050.0022-A | 106.68
01.050.0023-0 | 109.52
01.050.0023-A | 94.9
01.050.0024-0 | 86.73
01.050.0024-A | 75.15
01.050.0025-0 | 68.14
01.050.0025-A | 59.04
01.050.0026-0 | 59.83
01.050.0026-A | 51.84
01.050.0027-0 | 53.67
01.050.0027-A | 46.51
01.050.0028-0 | 35.55
01.050.0028-A | 30.8
01.050.0029-0 | 25.8
01.050.0029-A | 22.36
01.050.0030-0 | 20.72
01.050.0030-A | 17.95
01.050.0031-0 | 88.88
01.050.0031-A | 77.01
01.050.0032-0 | 64.53
01.050.0032-A | 55.91
01.050.0033-0 | 51.86
01.050.0033-A | 44.94
01.050.0034-0 | 59.65
01.050.0034-A | 51.69
01.050.0035-0 | 52.77
01.050.0035-A | 45.72
01.050.0036-0 | 44.41
01.050.0036-A | 38.48
01.050.0037-0 | 9.81
01.050.0037-A | 8.5
01.050.0038-0 | 6.76
01.050.0038-A | 5.86
01.050.0039-0 | 6.79
01.050.0039-A | 5.88
01.050.0040-0 | 24.56
01.050.0040-A | 21.28
01.050.0041-0 | 16.97
01.050.0041-A | 14.71
01.050.0042-0 | 16.99
01.050.0042-A | 14.72
01.050.0043-0 | 33.28
01.050.0043-A | 28.84
01.050.0044-0 | 23.08
01.050.0044-A | 20
01.050.0045-0 | 18.46
01.050.0045-A | 15.99
01.050.0046-0 | 83.29
01.050.0046-A | 72.17
01.050.0047-0 | 57.71
01.050.0047-A | 50.01
01.050.0048-0 | 46.16
01.050.0048-A | 40
01.050.0049-0 | 6.47
01.050.0049-A | 5.6
01.050.0050-0 | 3.55
01.050.0050-A | 3.08
01.050.0051-0 | 1.78
01.050.0051-A | 1.54
01.050.0052-0 | 16.21
01.050.0052-A | 14.05
01.050.0053-0 | 10.84
01.050.0053-A | 9.39
01.050.0054-0 | 12.97
01.050.0054-A | 11.24
01.050.0055-0 | 7.95
01.050.0055-A | 6.88
01.050.0056-0 | 3.8
01.050.0056-A | 3.29
01.050.0057-0 | 1.96
01.050.0057-A | 1.7
01.050.0058-0 | 2.11
01.050.0058-A | 1.83
01.050.0059-0 | 1.05
01.050.0059-A | 0.91
01.050.0060-0 | 3.55
01.050.0060-A | 3.08
01.050.0061-0 | 1.78
01.050.0061-A | 1.54
01.050.0062-0 | 5.99
01.050.0062-A | 5.19
01.050.0063-0 | 12.97
01.050.0063-A | 11.24
01.050.0064-0 | 6.46
01.050.0064-A | 5.6
01.050.0065-0 | 3.8
01.050.0065-A | 3.29
01.050.0066-0 | 1.96
01.050.0066-A | 1.7
01.050.0067-0 | 2.11
01.050.0067-A | 1.83
01.050.0068-0 | 1.05
01.050.0068-A | 0.91
01.050.0078-0 | 3.55
01.050.0078-A | 3.08
01.050.0079-0 | 3.19
01.050.0079-A | 2.77
01.050.0080-0 | 9.06
01.050.0080-A | 7.85
01.050.0081-0 | 8.15
01.050.0081-A | 7.06
01.050.0082-0 | 9.06
01.050.0082-A | 7.85
01.050.0083-0 | 3.77
01.050.0083-A | 3.27
01.050.0084-0 | 3.42
01.050.0084-A | 2.96
01.050.0085-0 | 2.11
01.050.0085-A | 1.83
01.050.0086-0 | 1.05
01.050.0086-A | 0.91
01.050.0087-0 | 6.46
01.050.0087-A | 5.6
01.050.0088-0 | 5.99
01.050.0088-A | 5.19
01.050.0089-0 | 3.55
01.050.0089-A | 3.08
01.050.0090-0 | 5.99
01.050.0090-A | 5.19
01.050.0091-0 | 19.41
01.050.0091-A | 16.82
01.050.0092-0 | 16.2
01.050.0092-A | 14.04
01.050.0093-0 | 1.07
01.050.0093-A | 0.93
01.050.0094-0 | 0.67
01.050.0094-A | 0.58
01.050.0095-0 | 5.88
01.050.0095-A | 5.09
01.050.0096-0 | 4.27
01.050.0096-A | 3.7
01.050.0097-0 | 2.11
01.050.0097-A | 1.83
01.050.0098-0 | 10.84
01.050.0098-A | 9.39
01.050.0099-0 | 6.46
01.050.0099-A | 5.6
01.050.0100-0 | 5.99
01.050.0100-A | 5.19
01.050.0101-0 | 10.84
01.050.0101-A | 9.39
01.050.0102-0 | 19.41
01.050.0102-A | 16.82
01.050.0103-0 | 16.2
01.050.0103-A | 14.04
01.050.0104-0 | 11.82
01.050.0104-A | 10.24
01.050.0105-0 | 7.95
01.050.0105-A | 6.88
01.050.0106-0 | 6
01.050.0106-A | 5.2
01.050.0107-0 | 1.05
01.050.0107-A | 0.91
01.050.0108-0 | 0.67
01.050.0108-A | 0.58
01.050.0109-0 | 6.46
01.050.0109-A | 5.6
01.050.0110-0 | 4.27
01.050.0110-A | 3.7
01.050.0111-0 | 3.23
01.050.0111-A | 2.8
01.050.0112-0 | 1189.69
01.050.0112-A | 1030.9
01.050.0113-0 | 12.97
01.050.0113-A | 11.24
01.050.0114-0 | 10.84
01.050.0114-A | 9.39
01.050.0115-0 | 6.46
01.050.0115-A | 5.6
01.050.0116-0 | 21.68
01.050.0116-A | 18.79
01.050.0117-0 | 16.2
01.050.0117-A | 14.04
01.050.0118-0 | 25.92
01.050.0118-A | 22.46
01.050.0119-0 | 15.78
01.050.0119-A | 13.68
01.050.0120-0 | 11.82
01.050.0120-A | 10.24
01.050.0121-0 | 7.95
01.050.0121-A | 6.88
01.050.0122-0 | 1.42
01.050.0122-A | 1.23
01.050.0123-0 | 1.05
01.050.0123-A | 0.91
01.050.0124-0 | 6.46
01.050.0124-A | 5.6
01.050.0125-0 | 4.27
01.050.0125-A | 3.7
01.050.0126-0 | 3.23
01.050.0126-A | 2.8
01.050.0127-0 | 1189.67
01.050.0127-A | 1030.88
01.050.0128-0 | 9.92
01.050.0128-A | 8.6
01.050.0129-0 | 8.26
01.050.0129-A | 7.16
01.050.0130-0 | 4.97
01.050.0130-A | 4.3
01.050.0137-0 | 39.69
01.050.0137-A | 34.39
01.050.0138-0 | 8471.24
01.050.0138-A | 7340.55
01.050.0139-0 | 1148.68
01.050.0139-A | 995.3
01.050.0140-0 | 2.49
01.050.0140-A | 2.16
01.050.0141-0 | 594.85
01.050.0141-A | 515.45
01.050.0142-0 | 594.85
01.050.0142-A | 515.45
01.050.0143-0 | 1.44
01.050.0143-A | 1.25
01.050.0147-0 | 114.35
01.050.0147-A | 99.09
01.050.0148-0 | 92.63
01.050.0148-A | 80.26
01.050.0149-0 | 54.77
01.050.0149-A | 47.46
01.050.0150-0 | 4.33
01.050.0150-A | 3.75
01.050.0151-0 | 2.97
01.050.0151-A | 2.57
01.050.0152-0 | 1.77
01.050.0152-A | 1.54
01.050.0153-0 | 17916.79
01.050.0153-A | 15523.91
01.050.0154-0 | 24012.58
01.050.0154-A | 20805.26
01.050.0156-0 | 0.91
01.050.0156-A | 0.79
01.050.0157-0 | 0.63
01.050.0157-A | 0.54
01.050.0160-0 | 60517.04
01.050.0160-A | 52439.67
01.050.0162-0 | 97481.34
01.050.0162-A | 84470.26
01.050.0165-0 | 46078.88
01.050.0165-A | 39929.95
01.050.0168-0 | 7273.79
01.050.0168-A | 6302.85
01.050.0170-0 | 122.07
01.050.0170-A | 105.78
01.050.0175-0 | 21663.7
01.050.0175-A | 18772.74
01.050.0180-0 | 4351.86
01.050.0180-A | 3770.98
01.050.0185-0 | 8680.74
01.050.0185-A | 7522.02
01.050.0190-0 | 8032.16
01.050.0190-A | 6960.02
01.050.0195-0 | 7359.56
01.050.0195-A | 6377.21
01.050.0200-0 | 8274.33
01.050.0200-A | 7169.89
01.050.0205-0 | 5217.55
01.050.0205-A | 4521.11
01.050.0210-0 | 8440.39
01.050.0210-A | 7313.74
01.050.0215-0 | 7221.04
01.050.0215-A | 6257.18
01.050.0220-0 | 10785.9
01.050.0220-A | 9346.23
01.050.0230-0 | 118.1
01.050.0230-A | 102.54
01.050.0232-0 | 108.22
01.050.0232-A | 93.99
01.050.0235-0 | 103.47
01.050.0235-A | 89.86
01.050.0245-0 | 6.48
01.050.0245-A | 5.61
01.050.0250-0 | 5.41
01.050.0250-A | 4.69
01.050.0300-0 | 1367.06
01.050.0300-A | 1184.6
01.050.0315-0 | 18.3
01.050.0315-A | 16.04
01.050.0320-0 | 12.22
01.050.0320-A | 10.7
01.050.0322-0 | 9.64
01.050.0322-A | 8.45
01.050.0324-0 | 8.24
01.050.0324-A | 7.22
01.050.0325-0 | 7.98
01.050.0325-A | 7.1
01.050.0326-0 | 5.31
01.050.0326-A | 4.71
01.050.0327-0 | 4.21
01.050.0327-A | 3.75
01.050.0328-0 | 3.34
01.050.0328-A | 2.97
01.050.0350-0 | 93.73
01.050.0350-A | 81.22
01.050.0351-0 | 85.63
01.050.0351-A | 74.2
01.050.0352-0 | 80.75
01.050.0352-A | 69.97
01.050.0353-0 | 73.83
01.050.0353-A | 63.98
01.050.0354-0 | 65.69
01.050.0354-A | 56.92
01.050.0355-0 | 52.03
01.050.0355-A | 45.08
01.050.0356-0 | 53.32
01.050.0356-A | 46.2
01.050.0357-0 | 38.71
01.050.0357-A | 33.55
01.050.0358-0 | 31.11
01.050.0358-A | 26.96
01.050.0359-0 | 14.73
01.050.0359-A | 12.76
01.050.0360-0 | 10.17
01.050.0360-A | 8.81
01.050.0361-0 | 10.18
01.050.0361-A | 8.82
01.050.0362-0 | 49.95
01.050.0362-A | 43.29
01.050.0363-0 | 34.63
01.050.0363-A | 30
01.050.0364-0 | 27.68
01.050.0364-A | 23.98
01.050.0365-0 | 3.23
01.050.0365-A | 2.8
01.050.0366-0 | 1.77
01.050.0366-A | 1.54
01.050.0367-0 | 0.89
01.050.0367-A | 0.77
01.050.0368-0 | 8.12
01.050.0368-A | 7.03
01.050.0369-0 | 5.43
01.050.0369-A | 4.7
01.050.0370-0 | 6.48
01.050.0370-A | 5.62
01.050.0371-0 | 3.97
01.050.0371-A | 3.44
01.050.0372-0 | 1.9
01.050.0372-A | 1.64
01.050.0373-0 | 0.98
01.050.0373-A | 0.85
01.050.0374-0 | 1.05
01.050.0374-A | 0.91
01.050.0375-0 | 0.53
01.050.0375-A | 0.46
01.050.0376-0 | 3.23
01.050.0376-A | 2.8
01.050.0377-0 | 1.77
01.050.0377-A | 1.54
01.050.0378-0 | 0.89
01.050.0378-A | 0.77
01.050.0379-0 | 8.12
01.050.0379-A | 7.03
01.050.0380-0 | 5.43
01.050.0380-A | 4.7
01.050.0381-0 | 6.48
01.050.0381-A | 5.62
01.050.0382-0 | 3.97
01.050.0382-A | 3.44
01.050.0383-0 | 1.9
01.050.0383-A | 1.64
01.050.0384-0 | 0.98
01.050.0384-A | 0.85
01.050.0385-0 | 1.05
01.050.0385-A | 0.91
01.050.0386-0 | 0.53
01.050.0386-A | 0.46
01.050.0387-0 | 1.77
01.050.0387-A | 1.54
01.050.0388-0 | 0.89
01.050.0388-A | 0.77
01.050.0389-0 | 2.99
01.050.0389-A | 2.59
01.050.0390-0 | 6.48
01.050.0390-A | 5.62
01.050.0391-0 | 3.23
01.050.0391-A | 2.8
01.050.0392-0 | 1.9
01.050.0392-A | 1.64
01.050.0393-0 | 0.98
01.050.0393-A | 0.85
01.050.0394-0 | 1.05
01.050.0394-A | 0.91
01.050.0395-0 | 0.53
01.050.0395-A | 0.46
01.050.0396-0 | 1.77
01.050.0396-A | 1.54
01.050.0397-0 | 0.89
01.050.0397-A | 0.77
01.050.0398-0 | 2.99
01.050.0398-A | 2.59
01.050.0399-0 | 6.48
01.050.0399-A | 5.62
01.050.0400-0 | 3.23
01.050.0400-A | 2.8
01.050.0401-0 | 1.9
01.050.0401-A | 1.64
01.050.0402-0 | 0.98
01.050.0402-A | 0.85
01.050.0403-0 | 1.05
01.050.0403-A | 0.91
01.050.0404-0 | 0.53
01.050.0404-A | 0.46
01.050.0423-0 | 1.77
01.050.0423-A | 1.54
01.050.0424-0 | 1.59
01.050.0424-A | 1.38
01.050.0425-0 | 4.54
01.050.0425-A | 3.93
01.050.0426-0 | 4.08
01.050.0426-A | 3.54
01.050.0427-0 | 4.54
01.050.0427-A | 3.93
01.050.0428-0 | 1.9
01.050.0428-A | 1.64
01.050.0429-0 | 1.71
01.050.0429-A | 1.48
01.050.0430-0 | 1.05
01.050.0430-A | 0.91
01.050.0431-0 | 0.53
01.050.0431-A | 0.46
01.050.0432-0 | 1.77
01.050.0432-A | 1.54
01.050.0433-0 | 1.59
01.050.0433-A | 1.38
01.050.0434-0 | 4.54
01.050.0434-A | 3.93
01.050.0435-0 | 4.08
01.050.0435-A | 3.54
01.050.0436-0 | 4.54
01.050.0436-A | 3.93
01.050.0437-0 | 1.9
01.050.0437-A | 1.64
01.050.0438-0 | 1.71
01.050.0438-A | 1.48
01.050.0439-0 | 1.05
01.050.0439-A | 0.91
01.050.0440-0 | 0.53
01.050.0440-A | 0.46
01.050.0441-0 | 3.23
01.050.0441-A | 2.8
01.050.0442-0 | 2.99
01.050.0442-A | 2.59
01.050.0443-0 | 1.77
01.050.0443-A | 1.54
01.050.0444-0 | 2.99
01.050.0444-A | 2.59
01.050.0445-0 | 9.72
01.050.0445-A | 8.42
01.050.0446-0 | 8.1
01.050.0446-A | 7.02
01.050.0447-0 | 0.54
01.050.0447-A | 0.46
01.050.0448-0 | 0.34
01.050.0448-A | 0.3
01.050.0449-0 | 2.95
01.050.0449-A | 2.56
01.050.0450-0 | 2.14
01.050.0450-A | 1.86
01.050.0451-0 | 1.05
01.050.0451-A | 0.91
01.050.0452-0 | 3.23
01.050.0452-A | 2.8
01.050.0453-0 | 2.99
01.050.0453-A | 2.59
01.050.0454-0 | 1.77
01.050.0454-A | 1.54
01.050.0455-0 | 2.99
01.050.0455-A | 2.59
01.050.0456-0 | 9.72
01.050.0456-A | 8.42
01.050.0457-0 | 8.1
01.050.0457-A | 7.02
01.050.0458-0 | 0.54
01.050.0458-A | 0.46
01.050.0459-0 | 0.34
01.050.0459-A | 0.3
01.050.0460-0 | 2.95
01.050.0460-A | 2.56
01.050.0461-0 | 2.14
01.050.0461-A | 1.86
01.050.0462-0 | 1.05
01.050.0462-A | 0.91
01.050.0463-0 | 5.43
01.050.0463-A | 4.7
01.050.0464-0 | 3.23
01.050.0464-A | 2.8
01.050.0465-0 | 2.99
01.050.0465-A | 2.59
01.050.0466-0 | 5.43
01.050.0466-A | 4.7
01.050.0467-0 | 9.72
01.050.0467-A | 8.42
01.050.0468-0 | 8.1
01.050.0468-A | 7.02
01.050.0469-0 | 5.92
01.050.0469-A | 5.13
01.050.0470-0 | 3.97
01.050.0470-A | 3.44
01.050.0471-0 | 3.01
01.050.0471-A | 2.6
01.050.0472-0 | 0.53
01.050.0472-A | 0.46
01.050.0473-0 | 0.34
01.050.0473-A | 0.3
01.050.0474-0 | 3.23
01.050.0474-A | 2.8
01.050.0475-0 | 2.14
01.050.0475-A | 1.86
01.050.0476-0 | 1.62
01.050.0476-A | 1.41
01.050.0478-0 | 5.43
01.050.0478-A | 4.7
01.050.0479-0 | 3.23
01.050.0479-A | 2.8
01.050.0480-0 | 2.99
01.050.0480-A | 2.59
01.050.0481-0 | 5.43
01.050.0481-A | 4.7
01.050.0482-0 | 9.72
01.050.0482-A | 8.42
01.050.0483-0 | 8.1
01.050.0483-A | 7.02
01.050.0484-0 | 5.92
01.050.0484-A | 5.13
01.050.0485-0 | 3.97
01.050.0485-A | 3.44
01.050.0486-0 | 3.01
01.050.0486-A | 2.6
01.050.0487-0 | 0.53
01.050.0487-A | 0.46
01.050.0488-0 | 0.34
01.050.0488-A | 0.3
01.050.0489-0 | 3.23
01.050.0489-A | 2.8
01.050.0490-0 | 2.14
01.050.0490-A | 1.86
01.050.0491-0 | 1.62
01.050.0491-A | 1.41
01.050.0493-0 | 6.48
01.050.0493-A | 5.62
01.050.0494-0 | 5.43
01.050.0494-A | 4.7
01.050.0495-0 | 3.23
01.050.0495-A | 2.8
01.050.0496-0 | 10.84
01.050.0496-A | 9.39
01.050.0497-0 | 8.1
01.050.0497-A | 7.02
01.050.0498-0 | 12.97
01.050.0498-A | 11.24
01.050.0499-0 | 7.89
01.050.0499-A | 6.84
01.050.0500-0 | 5.92
01.050.0500-A | 5.13
01.050.0501-0 | 3.97
01.050.0501-A | 3.44
01.050.0502-0 | 0.72
01.050.0502-A | 0.62
01.050.0503-0 | 0.53
01.050.0503-A | 0.46
01.050.0504-0 | 3.23
01.050.0504-A | 2.8
01.050.0505-0 | 2.14
01.050.0505-A | 1.86
01.050.0506-0 | 1.62
01.050.0506-A | 1.41
01.050.0508-0 | 4.97
01.050.0508-A | 4.3
01.050.0509-0 | 4.13
01.050.0509-A | 3.58
01.050.0510-0 | 2.49
01.050.0510-A | 2.16
01.050.0515-0 | 6.48
01.050.0515-A | 5.62
01.050.0516-0 | 5.43
01.050.0516-A | 4.7
01.050.0517-0 | 3.23
01.050.0517-A | 2.8
01.050.0518-0 | 10.84
01.050.0518-A | 9.39
01.050.0519-0 | 8.1
01.050.0519-A | 7.02
01.050.0520-0 | 12.97
01.050.0520-A | 11.24
01.050.0521-0 | 7.89
01.050.0521-A | 6.84
01.050.0522-0 | 5.92
01.050.0522-A | 5.13
01.050.0523-0 | 3.97
01.050.0523-A | 3.44
01.050.0524-0 | 0.72
01.050.0524-A | 0.62
01.050.0525-0 | 0.53
01.050.0525-A | 0.46
01.050.0526-0 | 3.23
01.050.0526-A | 2.8
01.050.0527-0 | 2.14
01.050.0527-A | 1.86
01.050.0528-0 | 1.62
01.050.0528-A | 1.41
01.050.0530-0 | 4.97
01.050.0530-A | 4.3
01.050.0531-0 | 4.13
01.050.0531-A | 3.58
01.050.0532-0 | 2.49
01.050.0532-A | 2.16
01.050.0537-0 | 34.07
01.050.0537-A | 29.52
01.050.0538-0 | 29.9
01.050.0538-A | 25.91
01.050.0539-0 | 25.73
01.050.0539-A | 22.3
01.050.0540-0 | 34.07
01.050.0540-A | 29.52
01.050.0541-0 | 29.9
01.050.0541-A | 25.91
01.050.0542-0 | 25.73
01.050.0542-A | 22.3
01.050.0543-0 | 34.07
01.050.0543-A | 29.52
01.050.0544-0 | 29.92
01.050.0544-A | 25.93
01.050.0545-0 | 26.84
01.050.0545-A | 23.26
01.050.0546-0 | 51.09
01.050.0546-A | 44.27
01.050.0547-0 | 29.92
01.050.0547-A | 25.93
01.050.0548-0 | 26.84
01.050.0548-A | 23.26
01.050.0549-0 | 29.83
01.050.0549-A | 25.85
01.050.0550-0 | 26.39
01.050.0550-A | 22.87
01.050.0551-0 | 22.2
01.050.0551-A | 19.24
01.050.0552-0 | 29.83
01.050.0552-A | 25.85
01.050.0553-0 | 26.39
01.050.0553-A | 22.87
01.050.0554-0 | 22.2
01.050.0554-A | 19.24
01.050.0560-0 | 2.15
01.050.0560-A | 1.86
01.050.0561-0 | 1.49
01.050.0561-A | 1.29
01.050.0562-0 | 0.88
01.050.0562-A | 0.77
01.050.0563-0 | 2.15
01.050.0563-A | 1.86
01.050.0564-0 | 1.49
01.050.0564-A | 1.29
01.050.0565-0 | 0.88
01.050.0565-A | 0.77
01.050.0600-0 | 62.57
01.050.0600-A | 54.22
01.050.0601-0 | 92.2
01.050.0601-A | 79.9
01.050.0602-0 | 131.73
01.050.0602-A | 114.14
01.050.0603-0 | 89.38
01.050.0603-A | 77.45
01.050.0604-0 | 131.73
01.050.0604-A | 114.14
01.050.0605-0 | 188.18
01.050.0605-A | 163.06
01.050.0606-0 | 62.57
01.050.0606-A | 54.22
01.050.0607-0 | 92.2
01.050.0607-A | 79.9
01.050.0608-0 | 131.73
01.050.0608-A | 114.14
01.050.0610-0 | 42.01
01.050.0610-A | 36.4
01.050.0611-0 | 19.66
01.050.0611-A | 17.04
01.050.0612-0 | 30.39
01.050.0612-A | 26.33
01.050.0613-0 | 216.41
01.050.0613-A | 187.52
01.050.0614-0 | 89.38
01.050.0614-A | 77.45
01.050.0615-0 | 131.73
01.050.0615-A | 114.14
01.050.0616-0 | 188.18
01.050.0616-A | 163.06
01.050.0617-0 | 24.4
01.050.0617-A | 21.15
01.050.0618-0 | 27.89
01.050.0618-A | 24.17
01.050.0619-0 | 34.86
01.050.0619-A | 30.21
01.050.0620-0 | 40.67
01.050.0620-A | 35.24
01.050.0621-0 | 46.48
01.050.0621-A | 40.27
01.050.0622-0 | 58.1
01.050.0622-A | 50.34
01.050.0623-0 | 115
01.050.0623-A | 115
01.050.0624-0 | 254.04
01.050.0624-A | 220.13
01.050.0625-0 | 34.39
01.050.0625-A | 34.39
01.050.0626-0 | 75.97
01.050.0626-A | 65.83
01.050.0627-0 | 36.65
01.050.0627-A | 31.75
01.050.0628-0 | 42.01
01.050.0628-A | 36.4
01.050.0629-0 | 52.73
01.050.0629-A | 45.7
01.050.0630-0 | 50.05
01.050.0630-A | 43.37
01.050.0631-0 | 57.2
01.050.0631-A | 49.57
01.050.0632-0 | 71.5
01.050.0632-A | 61.96
01.050.0633-0 | 18.29
01.050.0633-A | 15.85
01.050.0650-0 | 36.41
01.050.0650-A | 36.41
01.050.0651-0 | 80.44
01.050.0651-A | 69.71
01.050.0698-0 | 59.63
01.050.0698-A | 59.63
01.050.0699-0 | 131.73
01.050.0699-A | 114.14
01.050.0700-0 | 11012.32
01.050.0700-A | 9542.72
01.050.0701-0 | 16227.2
01.050.0701-A | 14062.4
01.050.0702-0 | 23184.48
01.050.0702-A | 20088.64
01.050.0703-0 | 15730.88
01.050.0703-A | 13631.2
01.050.0704-0 | 23184.48
01.050.0704-A | 20088.64
01.050.0705-0 | 33119.68
01.050.0705-A | 28698.56
01.050.0706-0 | 11012.32
01.050.0706-A | 9542.72
01.050.0707-0 | 16227.2
01.050.0707-A | 14062.4
01.050.0708-0 | 23184.48
01.050.0708-A | 20088.64
01.050.0710-0 | 7393.76
01.050.0710-A | 6406.4
01.050.0711-0 | 3460.16
01.050.0711-A | 2999.04
01.050.0712-0 | 5348.64
01.050.0712-A | 4634.08
01.050.0713-0 | 38088.16
01.050.0713-A | 33003.52
01.050.0714-0 | 15730.88
01.050.0714-A | 13631.2
01.050.0715-0 | 23184.48
01.050.0715-A | 20088.64
01.050.0716-0 | 33119.68
01.050.0716-A | 28698.56
01.050.0717-0 | 4294.4
01.050.0717-A | 3722.4
01.050.0718-0 | 4908.64
01.050.0718-A | 4253.92
01.050.0719-0 | 6135.36
01.050.0719-A | 5316.96
01.050.0720-0 | 7157.92
01.050.0720-A | 6202.24
01.050.0721-0 | 8180.48
01.050.0721-A | 7087.52
01.050.0722-0 | 10225.6
01.050.0722-A | 8859.84
01.050.0723-0 | 25300
01.050.0723-A | 25300
01.050.0724-0 | 44711.04
01.050.0724-A | 38742.88
01.050.0726-0 | 6450.4
01.050.0726-A | 5588
01.050.0727-0 | 7393.76
01.050.0727-A | 6406.4
01.050.0728-0 | 9280.48
01.050.0728-A | 8043.2
01.050.0729-0 | 8808.8
01.050.0729-A | 7633.12
01.050.0730-0 | 10067.2
01.050.0730-A | 8724.32
01.050.0731-0 | 12584
01.050.0731-A | 10904.96
01.050.0732-0 | 3219.04
01.050.0732-A | 2789.6
01.050.0735-0 | 7565.8
01.050.0735-A | 7565.8
01.050.0736-0 | 13370.72
01.050.0736-A | 11586.08
01.050.0740-0 | 13118.6
01.050.0740-A | 13118.6
01.050.0741-0 | 23184.48
01.050.0741-A | 20088.64
01.050.0750-0 | 8010.2
01.050.0750-A | 8010.2
01.050.0751-0 | 14157.44
01.050.0751-A | 12268.96
01.050.9999-0 | 4322
01.050.9999-A | 3966
01.051.9999-0 | 4322
01.051.9999-A | 3966
01.080.9999-0 | 182
01.080.9999-A | 182
01.090.9999-0 | 6514
01.090.9999-A | 5743
01.091.9999-0 | 6514
01.091.9999-A | 5743
01.092.9999-0 | 6514
01.092.9999-A | 5743
01.093.9999-0 | 6514
01.093.9999-A | 5743
02.001.0001-0 | 44.26
02.001.0001-A | 40.31
02.001.0002-0 | 36.9
02.001.0002-A | 32.95
02.001.0003-0 | 31.96
02.001.0003-A | 28.01
02.001.9999-0 | 5159
02.001.9999-A | 4575
02.002.0005-0 | 20.74
02.002.0005-A | 19.2
02.002.0006-0 | 27.02
02.002.0006-A | 24.93
02.002.0007-0 | 14.46
02.002.0007-A | 13.48
02.002.0010-0 | 25.41
02.002.0010-A | 23.87
02.002.0011-0 | 31.69
02.002.0011-A | 29.6
02.002.0012-0 | 19.14
02.002.0012-A | 18.15
02.002.9999-0 | 1231
02.002.9999-A | 1139
02.003.0001-1 | 66.69
02.003.0001-B | 61.26
02.003.9999-0 | 4883
02.003.9999-A | 4560
02.004.0001-0 | 362.42
02.004.0001-A | 321.55
02.004.0002-1 | 376.73
02.004.0002-B | 335.92
02.004.0003-0 | 364.39
02.004.0003-A | 323.51
02.004.0004-0 | 311.36
02.004.0004-A | 277.47
02.004.0005-0 | 339.8
02.004.0005-A | 306.51
02.004.0006-0 | 300.1
02.004.0006-A | 266.17
02.004.0007-0 | 391.36
02.004.0007-A | 347.69
02.004.0010-0 | 406.86
02.004.0010-A | 359.3
02.004.0012-0 | 1756.75
02.004.0012-A | 1620.17
02.004.0013-0 | 3165.31
02.004.0013-A | 2913.88
02.004.9999-0 | 5312
02.004.9999-A | 4424
02.006.0010-0 | 400
02.006.0010-A | 400
02.006.0015-0 | 490
02.006.0015-A | 490
02.006.0020-0 | 580
02.006.0020-A | 580
02.006.0025-0 | 580
02.006.0025-A | 580
02.006.0030-0 | 580
02.006.0030-A | 580
02.006.0050-0 | 867.22
02.006.0050-A | 867.22
02.006.9999-0 | 2095
02.006.9999-A | 2095
02.008.9999-0 | 1741
02.008.9999-A | 1741
02.009.9999-0 | 7608
02.009.9999-A | 6593
02.010.0001-0 | 245.68
02.010.0001-A | 218.92
02.010.0002-0 | 218.41
02.010.0002-A | 191.65
02.010.9999-0 | 6591
02.010.9999-A | 5802
02.011.0001-0 | 19.75
02.011.0001-A | 18.71
02.011.0002-0 | 11.77
02.011.0002-A | 10.73
02.011.0003-0 | 11.79
02.011.0003-A | 10.22
02.011.0010-0 | 0.84
02.011.0010-A | 0.84
02.011.0014-0 | 1.69
02.011.0014-A | 1.69
02.011.9999-0 | 4956
02.011.9999-A | 4322
02.015.0001-0 | 2850.82
02.015.0001-A | 2732.62
02.015.9999-0 | 4349
02.015.9999-A | 3962
02.016.0001-0 | 1437.9
02.016.0001-A | 1324.19
02.016.0003-0 | 8400.32
02.016.0003-A | 7913.07
02.016.0004-0 | 8615.79
02.016.0004-A | 8128.54
02.016.0006-0 | 9843.23
02.016.0006-A | 9355.98
02.016.0008-0 | 10455.97
02.016.0008-A | 9963.73
02.016.0010-0 | 10988.53
02.016.0010-A | 10496.28
02.016.9999-0 | 5192
02.016.9999-A | 4850
02.020.0001-0 | 322.34
02.020.0001-A | 298.81
02.020.0002-0 | 167.95
02.020.0002-A | 158.08
02.020.0003-0 | 98.53
02.020.0003-A | 94.56
02.020.0005-0 | 2.61
02.020.0005-A | 2.34
02.020.0007-0 | 230.48
02.020.0007-A | 205.62
02.020.0009-0 | 66.77
02.020.0009-A | 60.88
02.020.9999-0 | 5686
02.020.9999-A | 5136
02.025.0010-0 | 17232.79
02.025.0010-A | 15351.15
02.025.0012-0 | 15790.1
02.025.0012-A | 13908.46
02.025.0015-0 | 9747.43
02.025.0015-A | 8573.85
02.025.0020-0 | 34315.96
02.025.0020-A | 30435.61
02.025.0025-0 | 26076.84
02.025.0025-A | 22969.79
02.025.0030-0 | 21941.5
02.025.0030-A | 19223.17
02.025.9999-0 | 6896
02.025.9999-A | 6063
02.030.0005-0 | 66.18
02.030.0005-A | 59.5
02.030.0010-0 | 17.1
02.030.0010-A | 17.1
02.030.0020-0 | 40.64
02.030.0020-A | 40.64
02.030.0025-0 | 51.54
02.030.0025-A | 51.54
02.030.0035-0 | 32.95
02.030.0035-A | 32.95
02.030.0040-0 | 26.76
02.030.0040-A | 26.76
02.030.0045-0 | 104.07
02.030.0045-A | 104.07
02.030.0060-0 | 8.22
02.030.0060-A | 7.28
02.030.9999-0 | 1116
02.030.9999-A | 1075
02.050.0001-0 | 78.89
02.050.0001-A | 69.41
02.050.9999-0 | 1512
02.050.9999-A | 1330
03.001.0001-1 | 50.67
03.001.0001-B | 43.91
03.001.0002-1 | 64.08
03.001.0002-B | 55.53
03.001.0003-1 | 86.44
03.001.0003-B | 74.91
03.001.0004-1 | 116.25
03.001.0004-B | 100.74
03.001.0009-1 | 144.56
03.001.0009-B | 125.28
03.001.0010-0 | 111.78
03.001.0010-A | 96.87
03.001.0011-0 | 141.58
03.001.0011-A | 122.7
03.001.0012-0 | 163.94
03.001.0012-A | 142.07
03.001.0021-0 | 193.75
03.001.0021-A | 167.91
03.001.0022-0 | 223.56
03.001.0022-A | 193.74
03.001.0041-0 | 71.53
03.001.0041-A | 61.99
03.001.0042-0 | 83.46
03.001.0042-A | 72.33
03.001.0043-0 | 134.13
03.001.0043-A | 116.24
03.001.0044-0 | 163.94
03.001.0044-A | 142.07
03.001.0045-0 | 193.75
03.001.0045-A | 167.91
03.001.0047-0 | 81.97
03.001.0047-A | 71.03
03.001.0048-0 | 149.04
03.001.0048-A | 129.16
03.001.0049-0 | 223.56
03.001.0049-A | 193.74
03.001.0050-0 | 268.27
03.001.0050-A | 232.49
03.001.0051-0 | 312.98
03.001.0051-A | 271.24
03.001.0061-0 | 40.3
03.001.0061-A | 34.92
03.001.0065-1 | 107.32
03.001.0065-B | 92.98
03.001.0070-1 | 96.59
03.001.0070-B | 83.68
03.001.0071-1 | 36.27
03.001.0071-B | 31.42
03.001.0080-1 | 35.76
03.001.0080-B | 30.99
03.001.0085-1 | 48.43
03.001.0085-B | 41.97
03.001.0090-0 | 154.62
03.001.0090-A | 134.38
03.001.0095-0 | 36.66
03.001.0095-A | 31.77
03.001.0096-0 | 78.24
03.001.0096-A | 67.81
03.001.0098-0 | 7.45
03.001.0098-A | 6.45
03.001.0099-0 | 15.64
03.001.0099-A | 13.56
03.001.0100-0 | 62.59
03.001.0100-A | 54.24
03.001.0101-0 | 80.48
03.001.0101-A | 69.74
03.001.0102-0 | 107.3
03.001.0102-A | 92.99
03.001.0110-0 | 94.34
03.001.0110-A | 81.75
03.001.0111-0 | 171.39
03.001.0111-A | 148.53
03.001.9999-0 | 8067
03.001.9999-A | 6991
03.002.0001-1 | 141.2
03.002.0001-B | 128.28
03.002.9999-0 | 6337
03.002.9999-A | 5726
03.004.0001-1 | 182.5
03.004.0001-B | 158.13
03.004.0002-0 | 188.09
03.004.0002-A | 162.97
03.004.0003-0 | 195.17
03.004.0003-A | 169.1
03.004.0012-0 | 200.76
03.004.0012-A | 173.94
03.004.0013-0 | 210.07
03.004.0013-A | 182.01
03.004.0020-1 | 316.59
03.004.0020-B | 274.31
03.004.0021-0 | 326.28
03.004.0021-A | 282.7
03.004.0022-0 | 338.94
03.004.0022-A | 293.67
03.004.0023-0 | 348.25
03.004.0023-A | 301.74
03.004.0024-0 | 364.27
03.004.0024-A | 315.61
03.004.0025-0 | 104.29
03.004.0025-A | 90.36
03.004.0028-0 | 221.61
03.004.0028-A | 192.01
03.004.0030-0 | 238.45
03.004.0030-A | 206.6
03.004.0031-0 | 205.86
03.004.0031-A | 178.36
03.004.9999-0 | 7141
03.004.9999-A | 6187
03.005.0011-0 | 149.37
03.005.0011-A | 136.35
03.005.0013-0 | 168.56
03.005.0013-A | 155.22
03.005.0020-1 | 97.1
03.005.0020-B | 88.16
03.005.0021-0 | 100.03
03.005.0021-A | 90.83
03.005.0022-0 | 103.88
03.005.0022-A | 94.31
03.005.0023-0 | 106.8
03.005.0023-A | 96.97
03.005.0024-0 | 111.68
03.005.0024-A | 101.4
03.005.0025-0 | 55.47
03.005.0025-A | 53.68
03.005.0026-0 | 77.54
03.005.0026-A | 75.63
03.005.0030-1 | 112.66
03.005.0030-B | 102.62
03.005.0031-0 | 116.06
03.005.0031-A | 105.71
03.005.0032-0 | 120.56
03.005.0032-A | 109.81
03.005.0033-0 | 123.96
03.005.0033-A | 112.9
03.005.0034-0 | 129.58
03.005.0034-A | 118.02
03.005.0038-1 | 55.96
03.005.0038-B | 54.05
03.005.0039-0 | 42.02
03.005.0039-A | 40.31
03.005.0040-0 | 99.57
03.005.0040-A | 87.11
03.005.0041-0 | 77.13
03.005.0041-A | 67.92
03.005.0045-0 | 116.64
03.005.0045-A | 105.07
03.005.0046-0 | 223.91
03.005.0046-A | 205.43
03.005.9999-0 | 5234
03.005.9999-A | 4783
03.007.0004-B | 289.91
03.007.9999-0 | 5807
03.007.9999-A | 5324
03.008.0010-1 | 142.19
03.008.0010-B | 129.4
03.008.0011-0 | 146.44
03.008.0011-A | 133.26
03.008.0012-0 | 152.59
03.008.0012-A | 138.87
03.008.0013-0 | 156.52
03.008.0013-A | 142.44
03.008.0014-0 | 163.33
03.008.0014-A | 148.62
03.008.0020-1 | 428.44
03.008.0020-B | 391.76
03.008.0021-0 | 441.43
03.008.0021-A | 403.65
03.008.0022-0 | 458.57
03.008.0022-A | 419.32
03.008.0023-0 | 471.87
03.008.0023-A | 431.49
03.008.0024-0 | 492.84
03.008.0024-A | 450.66
03.008.0050-1 | 477.89
03.008.0050-B | 434.46
03.008.0051-0 | 492.73
03.008.0051-A | 447.96
03.008.0052-0 | 511.01
03.008.0052-A | 464.57
03.008.0053-0 | 525.86
03.008.0053-A | 478.07
03.008.0054-0 | 549.94
03.008.0054-A | 499.95
03.008.0060-1 | 1083.09
03.008.0060-B | 988.66
03.008.0061-0 | 1129.15
03.008.0061-A | 1031.86
03.008.0062-0 | 1173.61
03.008.0062-A | 1072.55
03.008.0063-0 | 1207.1
03.008.0063-A | 1103.23
03.008.0064-0 | 1262.54
03.008.0064-A | 1153.92
03.008.0080-1 | 286.73
03.008.0080-B | 260.67
03.008.0085-0 | 778.14
03.008.0085-A | 712.04
03.008.0090-1 | 85.41
03.008.0090-B | 77.74
03.008.0095-0 | 278.37
03.008.0095-A | 254.53
03.008.0120-1 | 376.18
03.008.0120-B | 345.61
03.008.0125-1 | 130.55
03.008.0125-B | 117.41
03.008.0150-1 | 523.96
03.008.0150-B | 483.06
03.008.9999-0 | 4862
03.008.9999-A | 4426
03.009.0002-1 | 41.73
03.009.0002-B | 36.16
03.009.0003-0 | 37.26
03.009.0003-A | 32.29
03.009.0004-0 | 67.06
03.009.0004-A | 58.12
03.009.0005-0 | 118.61
03.009.0005-A | 104.28
03.009.0006-0 | 122.21
03.009.0006-A | 107.46
03.009.0007-0 | 125.7
03.009.0007-A | 110.52
03.009.0008-0 | 129.35
03.009.0008-A | 113.73
03.009.0009-0 | 131.65
03.009.0009-A | 115.75
03.009.0015-0 | 145.58
03.009.0015-A | 127.97
03.009.0020-0 | 155.25
03.009.0020-A | 136.53
03.009.0025-0 | 164.3
03.009.0025-A | 144.5
03.009.0030-0 | 173.08
03.009.0030-A | 152.21
03.009.0035-0 | 186.51
03.009.0035-A | 164.02
03.009.0080-0 | 38.94
03.009.0080-A | 33.93
03.009.9999-0 | 7106
03.009.9999-A | 6217
03.010.0015-0 | 6.11
03.010.0015-A | 5.86
03.010.0016-0 | 3.33
03.010.0016-A | 3.23
03.010.0017-0 | 2.36
03.010.0017-A | 2.31
03.010.0018-0 | 5.8
03.010.0018-A | 5.5
03.010.0019-0 | 5.34
03.010.0019-A | 5.04
03.010.0020-0 | 11.86
03.010.0020-A | 11.61
03.010.0021-0 | 13.21
03.010.0021-A | 12.94
03.010.0022-0 | 14.11
03.010.0022-A | 13.82
03.010.0023-0 | 15.92
03.010.0023-A | 15.59
03.010.0024-0 | 17.87
03.010.0024-A | 17.51
03.010.0030-0 | 23.89
03.010.0030-A | 23.42
03.010.0035-0 | 31.4
03.010.0035-A | 30.8
03.010.0040-0 | 38.92
03.010.0040-A | 38.18
03.010.0045-0 | 46.43
03.010.0045-A | 45.57
03.010.0049-0 | 53.95
03.010.0049-A | 52.95
03.010.0100-0 | 25.02
03.010.0100-A | 23.48
03.010.0101-0 | 32.08
03.010.0101-A | 30.08
03.010.0105-0 | 13.23
03.010.0105-A | 12.73
03.010.0106-0 | 17.78
03.010.0106-A | 17.01
03.010.9999-0 | 4497
03.010.9999-A | 4345
03.011.0015-1 | 19.69
03.011.0015-B | 17.16
03.011.9999-0 | 7363
03.011.9999-A | 6419
03.012.0010-0 | 2.32
03.012.0010-A | 2.28
03.012.9999-0 | 4101
03.012.9999-A | 4034
03.013.0001-1 | 31.29
03.013.0001-B | 27.12
03.013.0002-0 | 37.26
03.013.0002-A | 32.29
03.013.0005-0 | 44.71
03.013.0005-A | 38.74
03.013.0006-0 | 37.55
03.013.0006-A | 32.54
03.013.9999-0 | 8096
03.013.9999-A | 7016
03.014.0005-0 | 11.13
03.014.0005-A | 9.9
03.014.0010-0 | 8.27
03.014.0010-A | 7.98
03.014.9999-0 | 4329
03.014.9999-A | 3991
03.015.0010-0 | 99.16
03.015.0010-A | 94.19
03.015.0012-0 | 108.4
03.015.0012-A | 102.19
03.015.0014-0 | 107.66
03.015.0014-A | 102.69
03.015.0016-0 | 113.62
03.015.0016-A | 107.85
03.015.0025-0 | 122.3
03.015.0025-A | 117.33
03.015.0026-0 | 128.26
03.015.0026-A | 122.49
03.015.9999-0 | 5087
03.015.9999-A | 4839
03.016.0005-1 | 16.42
03.016.0005-B | 15.73
03.016.0010-1 | 19.98
03.016.0010-B | 19.14
03.016.0015-1 | 6.49
03.016.0015-B | 6.22
03.016.0018-1 | 7.86
03.016.0018-B | 7.53
03.016.0020-1 | 20.13
03.016.0020-B | 19.29
03.016.0025-1 | 25.81
03.016.0025-B | 24.73
03.016.0050-1 | 7.56
03.016.0050-B | 7.24
03.016.0055-1 | 9.64
03.016.0055-B | 9.24
03.016.9999-0 | 5066
03.016.9999-A | 4856
03.020.0030-1 | 10.74
03.020.0030-B | 10.39
03.020.0035-1 | 12.33
03.020.0035-B | 11.93
03.020.0040-1 | 14.12
03.020.0040-B | 13.63
03.020.0045-1 | 17.61
03.020.0045-B | 17.01
03.020.0050-1 | 4.17
03.020.0050-B | 4.03
03.020.0052-1 | 4.72
03.020.0052-B | 4.57
03.020.0055-1 | 5.93
03.020.0055-B | 5.74
03.020.0057-1 | 7.25
03.020.0057-B | 7.01
03.020.0060-1 | 13.8
03.020.0060-B | 13.24
03.020.0065-1 | 15.89
03.020.0065-B | 15.24
03.020.0070-1 | 21.87
03.020.0070-B | 20.98
03.020.0075-1 | 33.72
03.020.0075-B | 32.35
03.020.0080-1 | 5.25
03.020.0080-B | 5.04
03.020.0085-1 | 6
03.020.0085-B | 5.76
03.020.0090-1 | 8.86
03.020.0090-B | 8.5
03.020.0100-1 | 12.94
03.020.0100-B | 12.41
03.020.0200-0 | 4.23
03.020.0200-A | 4.02
03.020.9999-0 | 3558
03.020.9999-A | 3431
03.021.0005-1 | 2.66
03.021.0005-B | 2.57
03.021.9999-0 | 3460
03.021.9999-A | 3346
03.022.0010-0 | 3.56
03.022.0010-A | 3.38
03.022.9999-0 | 4358
03.022.9999-A | 4153
03.023.0010-1 | 136.4
03.023.0010-B | 133.02
03.023.9999-0 | 5276
03.023.9999-A | 5122
03.025.0005-0 | 6.49
03.025.0005-A | 6.32
03.025.0010-0 | 5.58
03.025.0010-A | 5.5
03.025.0015-1 | 2.03
03.025.0015-B | 2
03.025.0020-0 | 2.5
03.025.0020-A | 2.4
03.025.0025-0 | 5.18
03.025.0025-A | 5.04
03.025.0027-0 | 7.7
03.025.0027-A | 7.5
03.025.0030-0 | 8.93
03.025.0030-A | 8.79
03.025.0031-0 | 6.62
03.025.0031-A | 6.36
03.025.0033-0 | 1.63
03.025.0033-A | 1.56
03.025.0035-0 | 1.61
03.025.0035-A | 1.57
03.025.0036-0 | 1.4
03.025.0036-A | 1.37
03.025.0037-0 | 1.88
03.025.0037-A | 1.84
03.025.0038-0 | 1.73
03.025.0038-A | 1.69
03.025.0039-0 | 3.16
03.025.0039-A | 3.13
03.025.0040-0 | 2.33
03.025.0040-A | 2.21
03.025.9999-0 | 4397
03.025.9999-A | 4274
03.026.0010-0 | 4.8
03.026.0010-A | 4.74
03.026.0015-0 | 5.11
03.026.0015-A | 5.02
03.026.0020-0 | 9.09
03.026.0020-A | 8.97
03.026.9999-0 | 5316
03.026.9999-A | 5233
03.030.0150-0 | 3.53
03.030.0150-A | 3.39
03.030.0155-0 | 3.17
03.030.0155-A | 3.07
03.030.0159-0 | 1.85
03.030.0159-A | 1.78
03.030.9999-0 | 4158
03.030.9999-A | 4006
03.036.0200-0 | 7.81
03.036.0200-A | 7.5
03.036.0205-0 | 11.14
03.036.0205-A | 10.71
03.036.0210-0 | 11.55
03.036.0210-A | 11.1
03.036.0215-0 | 16.1
03.036.0215-A | 15.47
03.036.9999-0 | 4254
03.036.9999-A | 4085
03.037.9999-0 | 5921
03.037.9999-A | 5560
03.038.9999-0 | 5156
03.038.9999-A | 4907
03.040.0001-0 | 4.39
03.040.0001-A | 4.34
03.040.0002-0 | 5.12
03.040.0002-A | 5.06
03.040.0003-0 | 5.86
03.040.0003-A | 5.79
03.040.0004-0 | 6.59
03.040.0004-A | 6.51
03.040.0005-0 | 7.33
03.040.0005-A | 7.25
03.040.0006-0 | 8.06
03.040.0006-A | 7.96
03.040.0007-0 | 8.81
03.040.0007-A | 8.71
03.040.0008-0 | 9.5
03.040.0008-A | 9.38
03.040.0009-0 | 10.3
03.040.0009-A | 10.17
03.040.0010-0 | 11.04
03.040.0010-A | 10.9
03.040.0011-0 | 11.78
03.040.0011-A | 11.64
03.040.0012-0 | 12.5
03.040.0012-A | 12.35
03.040.0013-0 | 13.17
03.040.0013-A | 13.01
03.040.0014-0 | 13.92
03.040.0014-A | 13.75
03.040.0015-0 | 14.77
03.040.0015-A | 14.59
03.040.0016-0 | 15.51
03.040.0016-A | 15.32
03.040.0017-0 | 16.12
03.040.0017-A | 15.93
03.040.0018-0 | 16.79
03.040.0018-A | 16.58
03.040.0019-0 | 17.76
03.040.0019-A | 17.55
03.040.0020-0 | 18.29
03.040.0020-A | 18.07
03.040.0021-0 | 19.15
03.040.0021-A | 18.92
03.040.0022-0 | 19.77
03.040.0022-A | 19.53
03.040.0023-0 | 20.77
03.040.0023-A | 20.52
03.040.0024-0 | 8.58
03.040.0024-A | 8.5
03.040.0025-0 | 9.9
03.040.0025-A | 9.81
03.040.0026-0 | 11.27
03.040.0026-A | 11.17
03.040.0027-0 | 12.56
03.040.0027-A | 12.44
03.040.0028-0 | 13.97
03.040.0028-A | 13.83
03.040.0029-0 | 15.22
03.040.0029-A | 15.07
03.040.0030-0 | 16.56
03.040.0030-A | 16.4
03.040.0031-0 | 17.99
03.040.0031-A | 17.82
03.040.0032-0 | 19.29
03.040.0032-A | 19.11
03.040.0033-0 | 20.57
03.040.0033-A | 20.37
03.040.0034-0 | 22.02
03.040.0034-A | 21.81
03.040.0035-0 | 23.4
03.040.0035-A | 23.17
03.040.0036-0 | 24.63
03.040.0036-A | 24.39
03.040.0037-0 | 25.99
03.040.0037-A | 25.75
03.040.0038-0 | 27.53
03.040.0038-A | 27.26
03.040.0039-0 | 28.8
03.040.0039-A | 28.52
03.040.0040-0 | 30.19
03.040.0040-A | 29.91
03.040.0041-0 | 31.2
03.040.0041-A | 30.91
03.040.0042-0 | 32.84
03.040.0042-A | 32.53
03.040.0043-0 | 34.03
03.040.0043-A | 33.71
03.040.0044-0 | 35.32
03.040.0044-A | 34.98
03.040.0045-0 | 36.7
03.040.0045-A | 36.35
03.040.0046-0 | 38.2
03.040.0046-A | 37.84
03.040.9999-0 | 4595
03.040.9999-A | 4546
03.045.9999-0 | 7574
03.045.9999-A | 6618
03.046.9999-0 | 4425
03.046.9999-A | 4305
03.047.9999-0 | 4108
03.047.9999-A | 4068
04.005.0003-0 | 0.61
04.005.0003-A | 0.59
04.005.0004-0 | 0.77
04.005.0004-A | 0.75
04.005.0005-0 | 0.87
04.005.0005-A | 0.85
04.005.0006-1 | 1.02
04.005.0006-B | 1
04.005.0007-0 | 1.23
04.005.0007-A | 1.2
04.005.0011-0 | 1.53
04.005.0011-A | 1.49
04.005.0012-1 | 2.05
04.005.0012-B | 2
04.005.0013-0 | 3.08
04.005.0013-A | 3
04.005.0014-0 | 6.14
04.005.0014-A | 6
04.005.0015-0 | 0.49
04.005.0015-A | 0.48
04.005.0016-0 | 0.62
04.005.0016-A | 0.61
04.005.0017-0 | 0.71
04.005.0017-A | 0.7
04.005.0018-0 | 0.83
04.005.0018-A | 0.81
04.005.0019-0 | 0.99
04.005.0019-A | 0.97
04.005.0020-0 | 1.23
04.005.0020-A | 1.21
04.005.0021-0 | 1.65
04.005.0021-A | 1.62
04.005.0022-0 | 2.48
04.005.0022-A | 2.43
04.005.0023-0 | 4.95
04.005.0023-A | 4.86
04.005.0100-0 | 0.79
04.005.0100-A | 0.75
04.005.0101-0 | 1
04.005.0101-A | 0.96
04.005.0102-0 | 1.13
04.005.0102-A | 1.08
04.005.0103-0 | 1.33
04.005.0103-A | 1.27
04.005.0104-0 | 1.6
04.005.0104-A | 1.53
04.005.0105-0 | 1.99
04.005.0105-A | 1.9
04.005.0106-0 | 2.66
04.005.0106-A | 2.55
04.005.0107-0 | 4.04
04.005.0107-A | 3.86
04.005.0108-0 | 8.01
04.005.0108-A | 7.66
04.005.0120-0 | 0.61
04.005.0120-A | 0.6
04.005.0121-0 | 0.77
04.005.0121-A | 0.75
04.005.0122-0 | 0.87
04.005.0122-A | 0.85
04.005.0123-1 | 1.02
04.005.0123-B | 0.99
04.005.0124-0 | 1.22
04.005.0124-A | 1.2
04.005.0125-0 | 1.53
04.005.0125-A | 1.5
04.005.0126-0 | 2.05
04.005.0126-A | 2
04.005.0127-0 | 3.07
04.005.0127-A | 3
04.005.0128-0 | 6.14
04.005.0128-A | 6.01
04.005.0140-0 | 0.49
04.005.0140-A | 0.48
04.005.0141-0 | 0.63
04.005.0141-A | 0.62
04.005.0142-0 | 0.72
04.005.0142-A | 0.7
04.005.0143-1 | 0.84
04.005.0143-B | 0.82
04.005.0144-0 | 1
04.005.0144-A | 0.98
04.005.0145-0 | 1.24
04.005.0145-A | 1.22
04.005.0146-0 | 1.66
04.005.0146-A | 1.63
04.005.0147-0 | 2.55
04.005.0147-A | 2.51
04.005.0148-0 | 5
04.005.0148-A | 4.91
04.005.0160-0 | 0.35
04.005.0160-A | 0.35
04.005.0161-0 | 0.43
04.005.0161-A | 0.42
04.005.0162-0 | 0.5
04.005.0162-A | 0.49
04.005.0163-0 | 0.58
04.005.0163-A | 0.57
04.005.0164-0 | 0.7
04.005.0164-A | 0.68
04.005.0165-0 | 0.88
04.005.0165-A | 0.86
04.005.0166-0 | 1.16
04.005.0166-A | 1.14
04.005.0167-0 | 1.76
04.005.0167-A | 1.73
04.005.0168-0 | 3.51
04.005.0168-A | 3.44
04.005.0170-0 | 0.27
04.005.0170-A | 0.27
04.005.0171-0 | 0.35
04.005.0171-A | 0.35
04.005.0172-0 | 0.46
04.005.0172-A | 0.45
04.005.0180-0 | 7.53
04.005.0180-A | 6.97
04.005.0300-0 | 21.83
04.005.0300-A | 21.05
04.005.0350-1 | 1.34
04.005.0350-B | 1.32
04.005.0495-0 | 12.57
04.005.0495-A | 11.78
04.005.0501-0 | 13.21
04.005.0501-A | 12.38
04.005.0502-0 | 13.87
04.005.0502-A | 12.99
04.005.0503-0 | 14.57
04.005.0503-A | 13.65
04.005.0504-0 | 15.26
04.005.0504-A | 14.3
04.005.0505-0 | 16.05
04.005.0505-A | 15.03
04.005.0506-0 | 16.87
04.005.0506-A | 15.8
04.005.0507-0 | 17.7
04.005.0507-A | 16.58
04.005.0508-0 | 18.55
04.005.0508-A | 17.38
04.005.9999-0 | 3495
04.005.9999-A | 3266
04.006.0008-1 | 27.65
04.006.0008-B | 25.14
04.006.0009-0 | 19.74
04.006.0009-A | 17.73
04.006.0010-0 | 20.13
04.006.0010-A | 18.13
04.006.0012-0 | 37.42
04.006.0012-A | 33.9
04.006.0013-1 | 41.65
04.006.0013-B | 37.23
04.006.0014-1 | 74.83
04.006.0014-B | 66.85
04.006.0020-0 | 183.66
04.006.0020-A | 163.92
04.006.9999-0 | 4492
04.006.9999-A | 4025
04.007.0015-0 | 49.07
04.007.0015-A | 46.52
04.007.0016-0 | 54.2
04.007.0016-A | 51.36
04.007.0017-0 | 61.59
04.007.0017-A | 58.36
04.007.0018-0 | 71.45
04.007.0018-A | 67.7
04.007.0019-0 | 81.31
04.007.0019-A | 77.04
04.007.0050-0 | 80.82
04.007.0050-A | 73.01
04.007.9999-0 | 4326
04.007.9999-A | 4026
04.008.0020-0 | 149.2
04.008.0020-A | 133.26
04.008.0021-0 | 151.06
04.008.0021-A | 134.01
04.008.9999-0 | 5147
04.008.9999-A | 4567
04.009.0022-0 | 57.86
04.009.0022-A | 52.18
04.009.0023-0 | 75.22
04.009.0023-A | 67.84
04.009.9999-0 | 4616
04.009.9999-A | 4144
04.010.0045-0 | 0.95
04.010.0045-A | 0.91
04.010.0046-0 | 0.81
04.010.0046-A | 0.78
04.010.0047-0 | 0.76
04.010.0047-A | 0.73
04.010.9999-0 | 3155
04.010.9999-A | 3036
04.011.0051-1 | 9.86
04.011.0051-B | 9.52
04.011.0052-1 | 6.94
04.011.0052-B | 6.72
04.011.0053-1 | 6.07
04.011.0053-B | 5.9
04.011.0054-1 | 5.61
04.011.0054-B | 5.45
04.011.0055-1 | 5.4
04.011.0055-B | 5.26
04.011.0056-1 | 3.66
04.011.0056-B | 3.56
04.011.0057-1 | 3.88
04.011.0057-B | 3.81
04.011.0058-1 | 3.17
04.011.0058-B | 3.11
04.011.9999-0 | 4349
04.011.9999-A | 4219
04.012.0071-1 | 8.15
04.012.0071-B | 7.88
04.012.0072-1 | 5.48
04.012.0072-B | 5.33
04.012.0073-1 | 4.61
04.012.0073-B | 4.5
04.012.0074-1 | 4.15
04.012.0074-B | 4.06
04.012.0075-1 | 3.94
04.012.0075-B | 3.86
04.012.0076-1 | 2.49
04.012.0076-B | 2.44
04.012.0077-1 | 2.85
04.012.0077-B | 2.81
04.012.0078-1 | 2.28
04.012.0078-B | 2.25
04.012.9999-0 | 4792
04.012.9999-A | 4678
04.013.0015-0 | 59.78
04.013.0015-A | 55.14
04.013.9999-0 | 3381
04.013.9999-A | 3090
04.014.0091-1 | 39.48
04.014.0091-B | 34.84
04.014.0095-0 | 238.94
04.014.0095-A | 237.74
04.014.0100-0 | 797.69
04.014.0100-A | 791.33
04.014.9999-0 | 4937
04.014.9999-A | 4691
04.015.0100-0 | 1.07
04.015.0100-A | 1.07
04.015.0101-0 | 0.8
04.015.0101-A | 0.8
04.015.0105-0 | 1.2
04.015.0105-A | 1.2
04.015.0106-0 | 0.87
04.015.0106-A | 0.87
04.015.0111-0 | 0.94
04.015.0111-A | 0.94
04.015.9999-0 | 4022
04.015.9999-A | 4022
04.018.0010-0 | 0.37
04.018.0010-A | 0.35
04.018.0012-0 | 29.23
04.018.0012-A | 27.58
04.018.0015-0 | 0.83
04.018.0015-A | 0.79
04.018.0020-1 | 0.55
04.018.0020-B | 0.53
04.018.0025-0 | 0.33
04.018.0025-A | 0.32
04.018.0030-0 | 0.54
04.018.0030-A | 0.52
04.018.9999-0 | 2784
04.018.9999-A | 2652
04.020.0122-0 | 0.11
04.020.0122-A | 0.11
04.020.0126-0 | 0.59
04.020.0126-A | 0.57
04.020.0131-0 | 0.74
04.020.0131-A | 0.72
04.020.0136-0 | 2.88
04.020.0136-A | 2.81
04.020.9999-0 | 5316
04.020.9999-A | 5165
04.021.0010-0 | 0.67
04.021.0010-A | 0.61
04.021.0015-0 | 12.9
04.021.0015-A | 11.74
04.021.0020-0 | 9.8
04.021.0020-A | 8.92
04.021.0025-0 | 124.15
04.021.0025-A | 113.53
04.021.9999-0 | 4550
04.021.9999-A | 4115
04.025.0200-0 | 11969.82
04.025.0200-A | 11186.24
04.025.0205-0 | 16733.61
04.025.0205-A | 15543.24
04.025.0210-0 | 21577.81
04.025.0210-A | 19987.82
04.025.0215-0 | 27066.78
04.025.0215-A | 24834.29
04.025.9999-0 | 4802
04.025.9999-A | 4431
05.001.0001-0 | 203.53
05.001.0001-A | 176.37
05.001.0002-1 | 281.8
05.001.0002-B | 244.21
05.001.0005-0 | 118.19
05.001.0005-A | 102.42
05.001.0006-0 | 59.61
05.001.0006-A | 51.66
05.001.0007-0 | 7.45
05.001.0007-A | 6.45
05.001.0008-0 | 22.35
05.001.0008-A | 19.37
05.001.0009-0 | 17.88
05.001.0009-A | 15.49
05.001.0010-0 | 13.98
05.001.0010-A | 12.11
05.001.0011-0 | 9.92
05.001.0011-A | 8.6
05.001.0012-0 | 40.24
05.001.0012-A | 34.87
05.001.0013-0 | 20.26
05.001.0013-A | 17.56
05.001.0014-0 | 7.45
05.001.0014-A | 6.45
05.001.0015-0 | 14.54
05.001.0015-A | 12.6
05.001.0016-0 | 20.26
05.001.0016-A | 17.56
05.001.0017-0 | 19.37
05.001.0017-A | 16.79
05.001.0018-0 | 10.43
05.001.0018-A | 9.04
05.001.0019-0 | 55.14
05.001.0019-A | 47.78
05.001.0020-0 | 9.09
05.001.0020-A | 7.88
05.001.0021-0 | 22.35
05.001.0021-A | 19.37
05.001.0022-0 | 22.35
05.001.0022-A | 19.37
05.001.0023-0 | 76.32
05.001.0023-A | 66.14
05.001.0024-0 | 93.28
05.001.0024-A | 80.83
05.001.0025-0 | 148.29
05.001.0025-A | 128.5
05.001.0027-0 | 346.23
05.001.0027-A | 299.99
05.001.0031-0 | 22.35
05.001.0031-A | 19.37
05.001.0033-0 | 282.11
05.001.0033-A | 244.44
05.001.0035-0 | 6.55
05.001.0035-A | 5.68
05.001.0039-0 | 11.92
05.001.0039-A | 10.33
05.001.0040-0 | 7.09
05.001.0040-A | 6.14
05.001.0041-0 | 12.94
05.001.0041-A | 11.21
05.001.0042-0 | 9.08
05.001.0042-A | 7.86
05.001.0043-0 | 15.61
05.001.0043-A | 13.53
05.001.0044-0 | 12.09
05.001.0044-A | 10.47
05.001.0045-0 | 10.73
05.001.0045-A | 9.29
05.001.0046-0 | 7.51
05.001.0046-A | 6.51
05.001.0047-0 | 11.59
05.001.0047-A | 10.05
05.001.0048-0 | 9.77
05.001.0048-A | 8.46
05.001.0049-0 | 26.6
05.001.0049-A | 23.05
05.001.0050-0 | 30.22
05.001.0050-A | 26.19
05.001.0051-0 | 60.45
05.001.0051-A | 52.38
05.001.0052-0 | 27.7
05.001.0052-A | 24
05.001.0055-0 | 10.43
05.001.0055-A | 9.04
05.001.0056-0 | 2932.21
05.001.0056-A | 2540.57
05.001.0057-0 | 87.97
05.001.0057-A | 76.22
05.001.0058-0 | 146.85
05.001.0058-A | 127.24
05.001.0059-0 | 15.64
05.001.0059-A | 13.56
05.001.0060-0 | 8.19
05.001.0060-A | 7.1
05.001.0061-0 | 17.88
05.001.0061-A | 15.49
05.001.0062-0 | 5.21
05.001.0062-A | 4.52
05.001.0063-0 | 18.63
05.001.0063-A | 16.14
05.001.0064-0 | 31.29
05.001.0064-A | 27.12
05.001.0065-0 | 6.7
05.001.0065-A | 5.81
05.001.0066-0 | 20.12
05.001.0066-A | 17.43
05.001.0067-0 | 14.9
05.001.0067-A | 12.91
05.001.0068-0 | 29.8
05.001.0068-A | 25.83
05.001.0069-0 | 13.41
05.001.0069-A | 11.62
05.001.0070-0 | 5.21
05.001.0070-A | 4.52
05.001.0071-0 | 51.42
05.001.0071-A | 44.54
05.001.0072-0 | 2.98
05.001.0072-A | 2.58
05.001.0073-0 | 5.21
05.001.0073-A | 4.52
05.001.0074-0 | 4.47
05.001.0074-A | 3.87
05.001.0075-0 | 10.43
05.001.0075-A | 9.04
05.001.0076-0 | 7.45
05.001.0076-A | 6.45
05.001.0077-0 | 50.37
05.001.0077-A | 43.65
05.001.0078-0 | 1.86
05.001.0078-A | 1.61
05.001.0079-0 | 5.58
05.001.0079-A | 4.84
05.001.0080-0 | 11.92
05.001.0080-A | 10.33
05.001.0081-0 | 1.04
05.001.0081-A | 0.9
05.001.0082-0 | 10.43
05.001.0082-A | 9.04
05.001.0083-0 | 7.45
05.001.0083-A | 6.45
05.001.0084-0 | 8.19
05.001.0084-A | 7.1
05.001.0085-0 | 34.27
05.001.0085-A | 29.7
05.001.0086-0 | 22.35
05.001.0086-A | 19.37
05.001.0087-0 | 2.98
05.001.0087-A | 2.58
05.001.0088-0 | 8.19
05.001.0088-A | 7.1
05.001.0089-0 | 8.19
05.001.0089-A | 7.1
05.001.0090-0 | 6.7
05.001.0090-A | 5.81
05.001.0095-0 | 1.49
05.001.0095-A | 1.29
05.001.0100-0 | 31.35
05.001.0100-A | 27.17
05.001.0105-0 | 32.38
05.001.0105-A | 28.06
05.001.0106-0 | 35.18
05.001.0106-A | 30.49
05.001.0123-0 | 18.77
05.001.0123-A | 16.27
05.001.0124-0 | 0.24
05.001.0124-A | 0.21
05.001.0125-0 | 37.95
05.001.0125-A | 32.88
05.001.0126-0 | 76.26
05.001.0126-A | 66.08
05.001.0127-0 | 186.23
05.001.0127-A | 161.35
05.001.0128-0 | 87.19
05.001.0128-A | 75.98
05.001.0130-0 | 13.62
05.001.0130-A | 11.8
05.001.0131-0 | 10.64
05.001.0131-A | 9.22
05.001.0132-0 | 2.23
05.001.0132-A | 1.93
05.001.0133-0 | 25.92
05.001.0133-A | 22.47
05.001.0134-0 | 21.07
05.001.0134-A | 18.26
05.001.0135-0 | 22.35
05.001.0135-A | 19.37
05.001.0136-0 | 9.68
05.001.0136-A | 8.39
05.001.0137-0 | 13.41
05.001.0137-A | 11.62
05.001.0138-0 | 5.14
05.001.0138-A | 4.45
05.001.0141-0 | 19.37
05.001.0141-A | 16.79
05.001.0142-0 | 16.39
05.001.0142-A | 14.2
05.001.0143-0 | 7.45
05.001.0143-A | 6.45
05.001.0144-0 | 5.14
05.001.0144-A | 4.45
05.001.0145-0 | 17.73
05.001.0145-A | 15.36
05.001.0146-0 | 35.47
05.001.0146-A | 30.73
05.001.0147-0 | 14.9
05.001.0147-A | 12.91
05.001.0148-0 | 4.91
05.001.0148-A | 4.26
05.001.0149-0 | 5.96
05.001.0149-A | 5.16
05.001.0155-0 | 302.26
05.001.0155-A | 261.9
05.001.0158-0 | 149.04
05.001.0158-A | 129.16
05.001.0160-0 | 1.98
05.001.0160-A | 1.71
05.001.0162-0 | 59.61
05.001.0162-A | 51.66
05.001.0163-0 | 55.55
05.001.0163-A | 48.15
05.001.0164-0 | 30.15
05.001.0164-A | 26.12
05.001.0168-0 | 5.36
05.001.0168-A | 4.64
05.001.0169-0 | 86.26
05.001.0169-A | 76.63
05.001.0170-0 | 17.13
05.001.0170-A | 14.85
05.001.0171-0 | 20.86
05.001.0171-A | 18.08
05.001.0172-0 | 24.59
05.001.0172-A | 21.31
05.001.0173-0 | 35.02
05.001.0173-A | 30.35
05.001.0177-0 | 43.22
05.001.0177-A | 37.45
05.001.0178-0 | 55.14
05.001.0178-A | 47.78
05.001.0179-0 | 72.28
05.001.0179-A | 62.64
05.001.0182-0 | 0.81
05.001.0182-A | 0.71
05.001.0183-0 | 0.59
05.001.0183-A | 0.51
05.001.0185-0 | 1.34
05.001.0185-A | 1.16
05.001.0186-0 | 0.89
05.001.0186-A | 0.77
05.001.0187-0 | 20.56
05.001.0187-A | 17.82
05.001.0188-0 | 0.22
05.001.0188-A | 0.19
05.001.0189-0 | 0.14
05.001.0189-A | 0.12
05.001.0195-0 | 22.35
05.001.0195-A | 19.37
05.001.0196-0 | 17.13
05.001.0196-A | 14.85
05.001.0205-0 | 0.99
05.001.0205-A | 0.86
05.001.0206-0 | 0.74
05.001.0206-A | 0.64
05.001.0250-0 | 29.8
05.001.0250-A | 25.83
05.001.0300-0 | 108.01
05.001.0300-A | 100.32
05.001.0301-0 | 90.34
05.001.0301-A | 83.66
05.001.0305-0 | 89.42
05.001.0305-A | 77.49
05.001.0310-0 | 36.56
05.001.0310-A | 31.68
05.001.0315-0 | 58.92
05.001.0315-A | 51.06
05.001.0320-0 | 149.04
05.001.0320-A | 129.16
05.001.0325-0 | 2.23
05.001.0325-A | 1.93
05.001.0350-0 | 10.53
05.001.0350-A | 9.12
05.001.0360-0 | 5.2
05.001.0360-A | 4.51
05.001.0365-0 | 6.94
05.001.0365-A | 6.01
05.001.0366-0 | 4.86
05.001.0366-A | 4.21
05.001.0370-0 | 9.72
05.001.0370-A | 8.42
05.001.0375-0 | 2.91
05.001.0375-A | 2.52
05.001.0380-0 | 4.34
05.001.0380-A | 3.76
05.001.0385-0 | 6.07
05.001.0385-A | 5.26
05.001.0386-0 | 5.2
05.001.0386-A | 4.51
05.001.0387-0 | 5.2
05.001.0387-A | 4.51
05.001.0388-0 | 11.8
05.001.0388-A | 10.23
05.001.0389-0 | 10.41
05.001.0389-A | 9.02
05.001.0391-0 | 9.72
05.001.0391-A | 8.42
05.001.0392-0 | 6.94
05.001.0392-A | 6.01
05.001.0393-0 | 4.86
05.001.0393-A | 4.21
05.001.0400-0 | 1.63
05.001.0400-A | 1.42
05.001.0402-0 | 21.61
05.001.0402-A | 18.72
05.001.0405-0 | 59.61
05.001.0405-A | 51.66
05.001.0410-0 | 6.07
05.001.0410-A | 5.26
05.001.0415-0 | 6.59
05.001.0415-A | 5.71
05.001.0450-0 | 273.44
05.001.0450-A | 237.37
05.001.0455-0 | 410.15
05.001.0455-A | 356.05
05.001.0460-0 | 595.92
05.001.0460-A | 517.33
05.001.0465-0 | 820.3
05.001.0465-A | 712.11
05.001.0600-0 | 20.56
05.001.0600-A | 17.81
05.001.0601-0 | 51.03
05.001.0601-A | 44.21
05.001.0602-0 | 255.18
05.001.0602-A | 221.07
05.001.0603-0 | 85.06
05.001.0603-A | 73.69
05.001.0605-0 | 85.06
05.001.0605-A | 73.69
05.001.0606-0 | 170.12
05.001.0606-A | 147.38
05.001.0607-0 | 10.59
05.001.0607-A | 9.46
05.001.0608-0 | 10.87
05.001.0608-A | 9.69
05.001.0609-0 | 11.62
05.001.0609-A | 10.35
05.001.0612-0 | 14.26
05.001.0612-A | 12.65
05.001.0613-0 | 29.31
05.001.0613-A | 26.09
05.001.0615-0 | 29.8
05.001.0615-A | 25.83
05.001.0616-0 | 67.06
05.001.0616-A | 58.12
05.001.0618-0 | 1.35
05.001.0618-A | 1.31
05.001.0620-0 | 10.28
05.001.0620-A | 8.9
05.001.0621-0 | 20.56
05.001.0621-A | 17.81
05.001.0622-0 | 41.13
05.001.0622-A | 35.63
05.001.0623-0 | 92.56
05.001.0623-A | 80.18
05.001.0680-0 | 7.19
05.001.0680-A | 6.23
05.001.0690-0 | 12.34
05.001.0690-A | 10.69
05.001.0700-0 | 20.12
05.001.0700-A | 17.43
05.001.0750-0 | 22.35
05.001.0750-A | 19.37
05.001.0755-0 | 6.38
05.001.0755-A | 5.63
05.001.0758-0 | 2.11
05.001.0758-A | 1.83
05.001.0800-0 | 49.92
05.001.0800-A | 43.25
05.001.0802-0 | 51.17
05.001.0802-A | 44.33
05.001.0805-0 | 58.66
05.001.0805-A | 50.81
05.001.0810-0 | 61.15
05.001.0810-A | 52.98
05.001.0815-0 | 76.13
05.001.0815-A | 65.95
05.001.0820-0 | 31.17
05.001.0820-A | 28.25
05.001.0825-0 | 32.14
05.001.0825-A | 29.22
05.001.0840-0 | 27.53
05.001.0840-A | 24.61
05.001.0845-0 | 35.57
05.001.0845-A | 31.83
05.001.0850-0 | 10.43
05.001.0850-A | 9.69
05.001.0876-0 | 18.58
05.001.0876-A | 16.1
05.001.0900-0 | 0.78
05.001.0900-A | 0.68
05.001.0950-0 | 11.11
05.001.0950-A | 9.63
05.001.0955-0 | 17.79
05.001.0955-A | 15.42
05.001.0960-0 | 22.25
05.001.0960-A | 19.29
05.001.9999-0 | 7811
05.001.9999-A | 6770
05.002.0001-0 | 126.45
05.002.0001-A | 115.44
05.002.0002-0 | 214.97
05.002.0002-A | 196.25
05.002.0003-1 | 290.72
05.002.0003-B | 265.6
05.002.0004-0 | 494.22
05.002.0004-A | 451.53
05.002.0005-1 | 18.45
05.002.0005-B | 16.88
05.002.0006-1 | 27.35
05.002.0006-B | 25
05.002.0007-0 | 21.67
05.002.0007-A | 19.83
05.002.0008-0 | 32.14
05.002.0008-A | 29.38
05.002.0009-1 | 19.7
05.002.0009-B | 17.99
05.002.0010-1 | 24.66
05.002.0010-B | 22.51
05.002.0011-0 | 34.48
05.002.0011-A | 31.48
05.002.0012-0 | 43.16
05.002.0012-A | 39.4
05.002.0013-0 | 664.51
05.002.0013-A | 605.91
05.002.0014-0 | 9.13
05.002.0014-A | 8.34
05.002.0015-0 | 95.39
05.002.0015-A | 87.08
05.002.0016-0 | 84.3
05.002.0016-A | 76.96
05.002.0030-0 | 30.09
05.002.0030-A | 29.4
05.002.0031-0 | 29.97
05.002.0031-A | 27
05.002.0050-0 | 12.41
05.002.0050-A | 11.35
05.002.0055-0 | 46.81
05.002.0055-A | 41.64
05.002.0060-0 | 49.43
05.002.0060-A | 44.97
05.002.0061-0 | 299.41
05.002.0061-A | 273.99
05.002.0062-0 | 37.17
05.002.0062-A | 35.07
05.002.0063-0 | 32.87
05.002.0063-A | 31.62
05.002.0065-0 | 1.93
05.002.0065-A | 1.71
05.002.0070-0 | 462.5
05.002.0070-A | 447.41
05.002.0075-0 | 455.76
05.002.0075-A | 433.76
05.002.0081-0 | 46.42
05.002.0081-A | 43.25
05.002.0082-0 | 51.06
05.002.0082-A | 47.31
05.002.0083-0 | 51.84
05.002.0083-A | 48.03
05.002.0084-0 | 56.28
05.002.0084-A | 51.88
05.002.0085-0 | 59.02
05.002.0085-A | 54.32
05.002.0086-0 | 60.58
05.002.0086-A | 55.78
05.002.0087-0 | 65.59
05.002.0087-A | 60.14
05.002.0088-0 | 70.66
05.002.0088-A | 64.76
05.002.0089-0 | 80.12
05.002.0089-A | 73.3
05.002.0090-0 | 87.1
05.002.0090-A | 79.68
05.002.0091-0 | 95.95
05.002.0091-A | 87.61
05.002.0092-0 | 135.54
05.002.0092-A | 125.87
05.002.0093-0 | 195.51
05.002.0093-A | 182.42
05.002.0100-0 | 205.18
05.002.0100-A | 186.42
05.002.0101-0 | 210.05
05.002.0101-A | 191.3
05.002.0102-0 | 307.03
05.002.0102-A | 276.98
05.002.0105-0 | 384.2
05.002.0105-A | 360.86
05.002.0106-0 | 402.42
05.002.0106-A | 377.3
05.002.9999-0 | 5013
05.002.9999-A | 4565
05.003.0010-1 | 67.06
05.003.0010-B | 58.12
05.003.0011-0 | 123.27
05.003.0011-A | 111
05.003.0015-1 | 56.2
05.003.0015-B | 52.88
05.003.0016-1 | 80.7
05.003.0016-B | 76.23
05.003.0017-1 | 105.13
05.003.0017-B | 99.6
05.003.0020-0 | 145.62
05.003.0020-A | 130.37
05.003.0021-0 | 170.12
05.003.0021-A | 153.72
05.003.0022-0 | 194.56
05.003.0022-A | 177.1
05.003.0040-1 | 96.56
05.003.0040-B | 86.25
05.003.0041-0 | 136.81
05.003.0041-A | 124.9
05.003.0042-0 | 152.77
05.003.0042-A | 139.13
05.003.0043-0 | 176.69
05.003.0043-A | 160.46
05.003.0044-0 | 201.73
05.003.0044-A | 182.93
05.003.0045-0 | 217.22
05.003.0045-A | 196.71
05.003.0046-0 | 262.98
05.003.0046-A | 237.59
05.003.0047-0 | 297.75
05.003.0047-A | 268.64
05.003.0048-0 | 345.9
05.003.0048-A | 311.65
05.003.0049-0 | 418.24
05.003.0049-A | 376.22
05.003.0050-0 | 127.2
05.003.0050-A | 116.13
05.003.0051-0 | 161.31
05.003.0051-A | 148.24
05.003.0052-0 | 177.27
05.003.0052-A | 162.48
05.003.0053-0 | 201.19
05.003.0053-A | 183.81
05.003.0054-0 | 226.23
05.003.0054-A | 206.28
05.003.0055-0 | 241.72
05.003.0055-A | 220.06
05.003.0056-0 | 287.48
05.003.0056-A | 260.94
05.003.0057-0 | 322.25
05.003.0057-A | 291.99
05.003.0058-0 | 370.4
05.003.0058-A | 335
05.003.0059-0 | 442.74
05.003.0059-A | 399.57
05.003.0060-0 | 151.7
05.003.0060-A | 139.48
05.003.0061-0 | 185.57
05.003.0061-A | 171.44
05.003.0062-0 | 201.7
05.003.0062-A | 185.86
05.003.0063-0 | 225.63
05.003.0063-A | 207.18
05.003.0064-0 | 250.66
05.003.0064-A | 229.65
05.003.0065-0 | 266.16
05.003.0065-A | 243.43
05.003.0066-0 | 311.92
05.003.0066-A | 284.31
05.003.0067-0 | 346.68
05.003.0067-A | 315.36
05.003.0068-0 | 394.84
05.003.0068-A | 358.37
05.003.0069-0 | 467.18
05.003.0069-A | 422.95
05.003.0070-0 | 176.14
05.003.0070-A | 162.85
05.003.0080-0 | 470.56
05.003.0080-A | 423.03
05.003.0081-0 | 495.06
05.003.0081-A | 446.38
05.003.0082-0 | 519.5
05.003.0082-A | 469.75
05.003.0090-0 | 548.03
05.003.0090-A | 479.11
05.003.0091-0 | 572.53
05.003.0091-A | 502.46
05.003.0092-0 | 596.97
05.003.0092-A | 525.83
05.003.0150-0 | 88.64
05.003.0150-A | 78.33
05.003.0151-0 | 130.17
05.003.0151-A | 118.25
05.003.0152-0 | 144.85
05.003.0152-A | 131.22
05.003.0154-0 | 166.79
05.003.0154-A | 150.55
05.003.0155-0 | 189.81
05.003.0155-A | 171.01
05.003.0156-0 | 204.06
05.003.0156-A | 183.55
05.003.0157-0 | 246.11
05.003.0157-A | 220.72
05.003.0158-0 | 278.03
05.003.0158-A | 248.92
05.003.0159-0 | 322.18
05.003.0159-A | 287.92
05.003.0161-0 | 388.62
05.003.0161-A | 346.6
05.003.0162-0 | 121.92
05.003.0162-A | 110.85
05.003.0163-0 | 154.67
05.003.0163-A | 141.6
05.003.0164-0 | 169.35
05.003.0164-A | 154.56
05.003.0165-0 | 191.29
05.003.0165-A | 173.9
05.003.0166-0 | 214.31
05.003.0166-A | 194.35
05.003.0167-0 | 228.56
05.003.0167-A | 206.9
05.003.0168-0 | 270.61
05.003.0168-A | 244.07
05.003.0169-0 | 302.53
05.003.0169-A | 272.27
05.003.0170-0 | 346.68
05.003.0170-A | 311.27
05.003.0171-0 | 413.12
05.003.0171-A | 369.95
05.003.0172-0 | 146.42
05.003.0172-A | 134.2
05.003.0173-0 | 179.1
05.003.0173-A | 164.97
05.003.0174-0 | 193.78
05.003.0174-A | 177.94
05.003.0175-0 | 215.72
05.003.0175-A | 197.28
05.003.0176-0 | 238.74
05.003.0176-A | 217.73
05.003.0177-0 | 252.99
05.003.0177-A | 230.27
05.003.0178-0 | 295.04
05.003.0178-A | 267.44
05.003.0180-0 | 326.96
05.003.0180-A | 295.64
05.003.0181-0 | 371.11
05.003.0181-A | 334.64
05.003.0182-0 | 437.55
05.003.0182-A | 393.32
05.003.0183-0 | 170.86
05.003.0183-A | 157.57
05.003.0195-0 | 436.61
05.003.0195-A | 389.08
05.003.9999-0 | 5292
05.003.9999-A | 4780
05.004.0010-0 | 6.32
05.004.0010-A | 6.07
05.004.0025-0 | 33.28
05.004.0025-A | 28.84
05.004.0026-0 | 93.18
05.004.0026-A | 80.75
05.004.0027-0 | 51.91
05.004.0027-A | 44.99
05.004.0028-0 | 26.62
05.004.0028-A | 23.07
05.004.0030-0 | 18.28
05.004.0030-A | 17.69
05.004.0035-0 | 1274.28
05.004.0035-A | 1110.14
05.004.0040-0 | 9.02
05.004.0040-A | 8.3
05.004.0045-0 | 28.63
05.004.0045-A | 26.6
05.004.0050-0 | 24.03
05.004.0050-A | 21.37
05.004.0055-0 | 313.43
05.004.0055-A | 280.84
05.004.0060-0 | 15.67
05.004.0060-A | 14.14
05.004.0065-0 | 3.72
05.004.0065-A | 3.22
05.004.0070-0 | 2.92
05.004.0070-A | 2.59
05.004.0080-0 | 28.9
05.004.0080-A | 28.24
05.004.0081-0 | 20.08
05.004.0081-A | 19.42
05.004.0083-0 | 37.87
05.004.0083-A | 37.04
05.004.0084-0 | 26.11
05.004.0084-A | 25.28
05.004.0085-0 | 57.35
05.004.0085-A | 55.38
05.004.0086-0 | 45.59
05.004.0086-A | 43.62
05.004.0090-0 | 293.86
05.004.0090-A | 261.42
05.004.9999-0 | 6109
05.004.9999-A | 5546
05.005.0001-1 | 19.27
05.005.0001-B | 17.14
05.005.0002-0 | 18.05
05.005.0002-A | 15.92
05.005.0003-1 | 40.56
05.005.0003-B | 37.95
05.005.0004-0 | 50.01
05.005.0004-A | 44.93
05.005.0005-1 | 8.56
05.005.0005-B | 8.07
05.005.0006-1 | 13.34
05.005.0006-B | 12.85
05.005.0007-0 | 10.96
05.005.0007-A | 10.42
05.005.0012-1 | 2.14
05.005.0012-B | 2.14
05.005.0013-0 | 1.07
05.005.0013-A | 1.07
05.005.0014-0 | 0.71
05.005.0014-A | 0.71
05.005.0015-0 | 0.53
05.005.0015-A | 0.53
05.005.0018-0 | 65.19
05.005.0018-A | 58.93
05.005.0019-0 | 112.01
05.005.0019-A | 99.5
05.005.0020-0 | 433.53
05.005.0020-A | 395.63
05.005.0025-0 | 77.38
05.005.0025-A | 73.44
05.005.0030-0 | 50.53
05.005.0030-A | 46.59
05.005.0035-0 | 45.66
05.005.0035-A | 41.72
05.005.0040-0 | 43.24
05.005.0040-A | 39.31
05.005.0046-0 | 4.86
05.005.0046-A | 4.46
05.005.0050-0 | 16.44
05.005.0050-A | 14.96
05.005.0053-0 | 103.25
05.005.0053-A | 97.24
05.005.0055-0 | 125.69
05.005.0055-A | 113.12
05.005.9999-0 | 5476
05.005.9999-A | 5045
05.006.0001-1 | 4
05.006.0001-B | 4
05.006.0002-1 | 8
05.006.0002-B | 8
05.006.0004-0 | 9317.92
05.006.0004-A | 8775.89
05.006.0010-0 | 62.4
05.006.0010-A | 62.4
05.006.0015-0 | 86.4
05.006.0015-A | 86.4
05.006.9999-0 | 1204
05.006.9999-A | 1204
05.007.0001-1 | 132.8
05.007.0001-B | 132.8
05.007.0002-1 | 294
05.007.0002-B | 294
05.007.0007-0 | 21.78
05.007.0007-A | 21.78
05.007.0015-0 | 265.32
05.007.0015-A | 265.32
05.007.9999-0 | 3709
05.007.9999-A | 3709
05.008.0001-0 | 5.96
05.008.0001-A | 5.16
05.008.0002-0 | 28.34
05.008.0002-A | 24.56
05.008.0003-0 | 2737.89
05.008.0003-A | 2372.2
05.008.0004-0 | 492.68
05.008.0004-A | 433.54
05.008.0005-0 | 706.7
05.008.0005-A | 618.75
05.008.0006-0 | 2.39
05.008.0006-A | 2.07
05.008.0008-1 | 0.49
05.008.0008-B | 0.42
05.008.0009-0 | 0.14
05.008.0009-A | 0.12
05.008.0010-0 | 39359.79
05.008.0010-A | 35036.53
05.008.0012-0 | 206445.04
05.008.0012-A | 186323.63
05.008.0013-0 | 3553.67
05.008.0013-A | 3079.93
05.008.9999-0 | 9365
05.008.9999-A | 8062
05.009.0002-0 | 49.94
05.009.0002-A | 49.15
05.009.0003-0 | 59.73
05.009.0003-A | 58.16
05.009.0004-0 | 137.5
05.009.0004-A | 135.16
05.009.0010-0 | 336
05.009.0010-A | 336
05.009.0015-0 | 324.36
05.009.0015-A | 324.36
05.009.9999-0 | 1190
05.009.9999-A | 1176
05.010.0001-0 | 0.7
05.010.0001-A | 0.66
05.010.0005-0 | 5.11
05.010.0005-A | 4.66
05.010.0006-0 | 3.45
05.010.0006-A | 2.99
05.010.0020-0 | 3.19
05.010.0020-A | 3.19
05.010.0021-0 | 0.15
05.010.0021-A | 0.15
05.010.9999-0 | 4705
05.010.9999-A | 4440
05.011.0001-0 | 65
05.011.0001-A | 60.66
05.011.0002-0 | 29.61
05.011.0002-A | 27.44
05.011.0006-0 | 82.77
05.011.0006-A | 76.92
05.011.9999-0 | 5252
05.011.9999-A | 4955
05.012.0001-0 | 227.21
05.012.0001-A | 227.21
05.012.0005-0 | 228.8
05.012.0005-A | 228.8
05.012.9999-0 | 1271
05.012.9999-A | 1271
05.013.0001-0 | 31.21
05.013.0001-A | 28.23
05.013.0002-0 | 59.82
05.013.0002-A | 54.31
05.013.0003-0 | 5.06
05.013.0003-A | 4.39
05.013.9999-0 | 7193
05.013.9999-A | 6419
05.014.0001-0 | 360
05.014.0001-A | 360
05.014.0005-0 | 458.85
05.014.0005-A | 458.85
05.014.0009-0 | 568.57
05.014.0009-A | 568.57
05.014.0015-0 | 694.01
05.014.0015-A | 694.01
05.014.0020-0 | 870
05.014.0020-A | 870
05.014.0023-0 | 1216.95
05.014.0023-A | 1216.95
05.014.0025-0 | 1417.5
05.014.0025-A | 1417.5
05.014.9999-0 | 2806
05.014.9999-A | 2806
05.015.0030-0 | 47252.16
05.015.0030-A | 46732.62
05.015.0031-0 | 38577.2
05.015.0031-A | 38059.97
05.015.0032-0 | 35573
05.015.0032-A | 35056.78
05.015.0033-0 | 30990.48
05.015.0033-A | 30475.49
05.015.0034-0 | 29875.27
05.015.0034-A | 29361.52
05.015.0040-0 | 22863.14
05.015.0040-A | 22442.88
05.015.0041-0 | 13887.08
05.015.0041-A | 13549.29
05.015.0045-0 | 29892.32
05.015.0045-A | 29472.06
05.015.0046-0 | 17512
05.015.0046-A | 17174.21
05.015.0050-0 | 343.02
05.015.0050-A | 333.65
05.015.0055-0 | 350.02
05.015.0055-A | 340.65
05.015.0060-0 | 346.97
05.015.0060-A | 337.6
05.015.0065-0 | 424.75
05.015.0065-A | 412.98
05.015.0070-0 | 431.75
05.015.0070-A | 419.98
05.015.0075-0 | 428.71
05.015.0075-A | 416.93
05.015.9999-0 | 2265
05.015.9999-A | 2224
05.016.0005-0 | 131.44
05.016.0005-A | 127.26
05.016.0006-0 | 181.84
05.016.0006-A | 177.66
05.016.9999-0 | 2532
05.016.9999-A | 2351
05.017.9999-0 | 4224
05.017.9999-A | 3948
05.018.9999-0 | 4095
05.018.9999-A | 3906
05.020.0005-0 | 63.43
05.020.0005-A | 62.54
05.020.0007-0 | 91.44
05.020.0007-A | 89.65
05.020.0010-0 | 38.25
05.020.0010-A | 37.35
05.020.0012-0 | 53.76
05.020.0012-A | 51.97
05.020.0013-0 | 90.19
05.020.0013-A | 87.95
05.020.0014-0 | 96.2
05.020.0014-A | 93.52
05.020.0015-1 | 8.2
05.020.0015-B | 8.07
05.020.0020-0 | 14.76
05.020.0020-A | 14.23
05.020.0025-0 | 24.71
05.020.0025-A | 23.6
05.020.0030-0 | 35.48
05.020.0030-A | 33.7
05.020.9999-0 | 5448
05.020.9999-A | 5303
05.021.0030-0 | 16.13
05.021.0030-A | 15.92
05.021.0050-0 | 20.48
05.021.0050-A | 20.24
05.021.0055-0 | 20.76
05.021.0055-A | 20.52
05.021.0060-0 | 22.02
05.021.0060-A | 21.78
05.021.0065-0 | 23.54
05.021.0065-A | 23.31
05.021.0070-0 | 24.8
05.021.0070-A | 24.57
05.021.0075-0 | 26.11
05.021.0075-A | 25.88
05.021.0090-0 | 16.28
05.021.0090-A | 16.05
05.021.0095-0 | 21.17
05.021.0095-A | 20.94
05.021.0100-0 | 75.51
05.021.0100-A | 75.02
05.021.0105-0 | 32.4
05.021.0105-A | 32.4
05.021.9999-0 | 1799
05.021.9999-A | 1782
05.022.0015-0 | 5.55
05.022.0015-A | 5.42
05.022.0016-0 | 5.61
05.022.0016-A | 5.47
05.022.0018-0 | 4.22
05.022.0018-A | 4.11
05.022.0020-0 | 4.26
05.022.0020-A | 4.15
05.022.0030-0 | 7.93
05.022.0030-A | 7.78
05.022.0031-0 | 8.42
05.022.0031-A | 8.21
05.022.0033-0 | 6.33
05.022.0033-A | 6.17
05.022.0035-0 | 6.39
05.022.0035-A | 6.23
05.022.9999-0 | 4041
05.022.9999-A | 3938
05.025.0025-1 | 81.38
05.025.0025-B | 74.82
05.025.0026-0 | 77.31
05.025.0026-A | 71.08
05.025.0027-1 | 101.73
05.025.0027-B | 93.53
05.025.0028-0 | 96.64
05.025.0028-A | 88.85
05.025.0029-1 | 136.68
05.025.0029-B | 125.75
05.025.0030-0 | 129.85
05.025.0030-A | 119.46
05.025.0031-1 | 233.52
05.025.0031-B | 214.39
05.025.0032-0 | 221.84
05.025.0032-A | 203.67
05.025.0033-1 | 311.33
05.025.0033-B | 285.84
05.025.0034-0 | 295.76
05.025.0034-A | 271.55
05.025.0035-1 | 404.82
05.025.0035-B | 371.68
05.025.0036-0 | 384.58
05.025.0036-A | 353.09
05.025.0041-1 | 26.69
05.025.0041-B | 24.99
05.025.0042-0 | 30.69
05.025.0042-A | 28.74
05.025.0043-1 | 35.43
05.025.0043-B | 33.26
05.025.0044-0 | 40.74
05.025.0044-A | 38.25
05.025.0045-1 | 58.88
05.025.0045-B | 54.69
05.025.0046-0 | 67.71
05.025.0046-A | 62.89
05.025.0047-1 | 112.48
05.025.0047-B | 103.7
05.025.0048-0 | 129.35
05.025.0048-A | 119.25
05.025.0049-0 | 5.34
05.025.0049-A | 5.01
05.025.0050-0 | 5.87
05.025.0050-A | 5.52
05.025.0051-0 | 6.38
05.025.0051-A | 6
05.025.0052-0 | 7.39
05.025.0052-A | 6.96
05.025.0053-0 | 9.17
05.025.0053-A | 8.66
05.025.9999-0 | 5254
05.025.9999-A | 4888
05.026.0001-0 | 4
05.026.0001-A | 3.6
05.026.0002-0 | 4.89
05.026.0002-A | 4.41
05.026.0003-0 | 6.35
05.026.0003-A | 5.75
05.026.0004-0 | 7.96
05.026.0004-A | 7.24
05.026.9999-0 | 3909
05.026.9999-A | 3536
05.027.0001-0 | 5.81
05.027.0001-A | 5.15
05.027.0003-0 | 7.56
05.027.0003-A | 6.72
05.027.0005-0 | 11.71
05.027.0005-A | 10.4
05.027.0007-0 | 16.36
05.027.0007-A | 14.51
05.027.0009-0 | 19.15
05.027.0009-A | 17.05
05.027.0011-0 | 24.71
05.027.0011-A | 22.08
05.027.9999-0 | 1541
05.027.9999-A | 1369
05.028.0001-0 | 9.99
05.028.0001-A | 9.99
05.028.0002-0 | 13.3
05.028.0002-A | 13.3
05.028.0003-0 | 16.44
05.028.0003-A | 16.44
05.028.0004-0 | 18.46
05.028.0004-A | 18.46
05.028.0005-0 | 23.99
05.028.0005-A | 23.99
05.028.0006-0 | 25.8
05.028.0006-A | 25.8
05.028.0007-0 | 32.43
05.028.0007-A | 32.43
05.028.0008-0 | 33.99
05.028.0008-A | 33.99
05.028.9999-0 | 2895
05.028.9999-A | 2895
05.030.0001-0 | 0.08
05.030.0001-A | 0.08
05.030.0005-0 | 0.36
05.030.0005-A | 0.36
05.030.9999-0 | 949
05.030.9999-A | 949
05.032.0001-0 | 262.09
05.032.0001-A | 244.2
05.032.9999-0 | 5683
05.032.9999-A | 5257
05.033.0001-0 | 140.25
05.033.0001-A | 132.3
05.033.0002-0 | 170.06
05.033.0002-A | 158.13
05.033.0003-0 | 89.42
05.033.0003-A | 77.49
05.033.9999-0 | 5260
05.033.9999-A | 4756
05.035.0001-0 | 25.88
05.035.0001-A | 24.5
05.035.0002-0 | 20.68
05.035.0002-A | 19.48
05.035.0003-0 | 38.19
05.035.0003-A | 36.17
05.035.0004-0 | 33.56
05.035.0004-A | 31.84
05.035.0005-0 | 42.44
05.035.0005-A | 40.15
05.035.0006-0 | 41.69
05.035.0006-A | 38.82
05.035.0007-0 | 57.45
05.035.0007-A | 55.64
05.035.0008-0 | 34.8
05.035.0008-A | 33.59
05.035.0009-0 | 166.91
05.035.0009-A | 159.93
05.035.0010-0 | 21.74
05.035.0010-A | 20.6
05.035.0011-0 | 135.15
05.035.0011-A | 132.1
05.035.0012-0 | 41.29
05.035.0012-A | 40.01
05.035.0013-0 | 115.87
05.035.0013-A | 103.54
05.035.0015-0 | 9.95
05.035.0015-A | 9.12
05.035.0016-0 | 22.01
05.035.0016-A | 20.13
05.035.0019-0 | 1148.67
05.035.0019-A | 1054.73
05.035.0020-0 | 48.89
05.035.0020-A | 45.09
05.035.0021-0 | 64.13
05.035.0021-A | 59.63
05.035.0025-0 | 30.62
05.035.0025-A | 28.01
05.035.9999-0 | 7790
05.035.9999-A | 7263
05.038.0001-0 | 171.08
05.038.0001-A | 163.13
05.038.9999-0 | 4062
05.038.9999-A | 3874
05.039.0001-0 | 38.95
05.039.0001-A | 36.34
05.039.0005-0 | 36.88
05.039.0005-A | 33.92
05.039.0010-0 | 41.63
05.039.0010-A | 38.18
05.039.9999-0 | 1277
05.039.9999-A | 1183
05.040.0870-0 | 16.92
05.040.0870-A | 15
05.040.9999-0 | 8285
05.040.9999-A | 7350
05.041.0875-0 | 35
05.041.0875-A | 35
05.041.9999-0 | 9629
05.041.9999-A | 9629
05.042.0880-0 | 4.52
05.042.0880-A | 4.11
05.042.0881-0 | 1.77
05.042.0881-A | 1.56
05.042.0882-0 | 2.23
05.042.0882-A | 1.98
05.042.9999-0 | 10343
05.042.9999-A | 9258
05.050.0001-0 | 424.45
05.050.0001-A | 420.32
05.050.0003-0 | 502.11
05.050.0003-A | 497.98
05.050.0008-0 | 2102.88
05.050.0008-A | 2097.38
05.050.9999-0 | 3704
05.050.9999-A | 3678
05.051.0010-0 | 0.26
05.051.0010-A | 0.25
05.051.9999-0 | 1175
05.051.9999-A | 1155
05.054.0001-0 | 36.11
05.054.0001-A | 35.56
05.054.0003-0 | 36.11
05.054.0003-A | 35.56
05.054.0015-0 | 69.11
05.054.0015-A | 68.56
05.054.0025-0 | 630
05.054.0025-A | 630
05.054.0030-0 | 44.72
05.054.0030-A | 43.54
05.054.0035-0 | 58.84
05.054.0035-A | 57.66
05.054.0040-0 | 1748.98
05.054.0040-A | 1744.85
05.054.0045-0 | 2075.32
05.054.0045-A | 2073.51
05.054.0050-0 | 2354.69
05.054.0050-A | 2328.73
05.054.0055-0 | 352.24
05.054.0055-A | 350.09
05.054.9999-0 | 5459
05.054.9999-A | 5384
05.055.0010-0 | 79.73
05.055.0010-A | 77.36
05.055.0020-0 | 212.73
05.055.0020-A | 210.36
05.055.0022-0 | 135.59
05.055.0022-A | 133.22
05.055.0024-0 | 204.35
05.055.0024-A | 201.98
05.055.0030-0 | 86.04
05.055.0030-A | 84.38
05.055.0040-0 | 100.77
05.055.0040-A | 99.11
05.055.9999-0 | 4722
05.055.9999-A | 4640
05.056.0001-0 | 52.09
05.056.0001-A | 51.14
05.056.0002-0 | 15.32
05.056.0002-A | 14.61
05.056.9999-0 | 7849
05.056.9999-A | 7576
05.057.0010-0 | 54.46
05.057.0010-A | 53.08
05.057.0015-0 | 676.11
05.057.0015-A | 675.56
05.057.0020-0 | 53.38
05.057.0020-A | 52
05.057.9999-0 | 1226
05.057.9999-A | 1196
05.058.0010-0 | 1.02
05.058.0010-A | 0.9
05.058.0011-0 | 1.15
05.058.0011-A | 1.03
05.058.0020-0 | 1.76
05.058.0020-A | 1.73
05.058.0030-0 | 1.95
05.058.0030-A | 1.75
05.058.9999-0 | 4926
05.058.9999-A | 4492
05.060.9999-0 | 1760
05.060.9999-A | 1525
05.075.0005-0 | 119.55
05.075.0005-A | 110.45
05.075.0006-0 | 153.83
05.075.0006-A | 142.56
05.075.0007-1 | 96.01
05.075.0007-B | 90.11
05.075.0008-0 | 125.61
05.075.0008-A | 119.14
05.075.9999-0 | 6607
05.075.9999-A | 6162
05.077.0001-0 | 188.42
05.077.0001-A | 173.22
05.077.0010-0 | 345.18
05.077.0010-A | 320.97
05.077.9999-0 | 6133
05.077.9999-A | 4894
05.080.0020-0 | 53.73
05.080.0020-A | 49.87
05.080.0025-0 | 57.42
05.080.0025-A | 53.56
05.080.0030-0 | 74.48
05.080.0030-A | 70.62
05.080.0040-0 | 73.15
05.080.0040-A | 67.56
05.080.0045-0 | 77.76
05.080.0045-A | 72.17
05.080.0050-0 | 93.9
05.080.0050-A | 88.31
05.080.0060-0 | 87.43
05.080.0060-A | 80.65
05.080.0065-0 | 90.89
05.080.0065-A | 84.11
05.080.0070-0 | 108.18
05.080.0070-A | 101.4
05.080.9999-0 | 4109
05.080.9999-A | 3814
05.081.0010-0 | 60.93
05.081.0010-A | 56.61
05.081.0012-0 | 64.62
05.081.0012-A | 60.3
05.081.0015-0 | 81.68
05.081.0015-A | 77.36
05.081.0017-0 | 85.42
05.081.0017-A | 79.25
05.081.0020-0 | 90.04
05.081.0020-A | 83.86
05.081.0022-0 | 106.18
05.081.0022-A | 100
05.081.0025-0 | 100.74
05.081.0025-A | 93.28
05.081.0027-0 | 104.2
05.081.0027-A | 96.74
05.081.0029-0 | 121.49
05.081.0029-A | 114.03
05.081.0031-0 | 25.52
05.081.0031-A | 25.14
05.081.0032-0 | 44.84
05.081.0032-A | 44.24
05.081.0033-0 | 64.69
05.081.0033-A | 63.91
05.081.0050-0 | 37.78
05.081.0050-A | 37.25
05.081.0051-0 | 57.34
05.081.0051-A | 56.57
05.081.0052-0 | 90.8
05.081.0052-A | 89.71
05.081.9999-0 | 4206
05.081.9999-A | 4000
05.082.0001-0 | 68.64
05.082.0001-A | 62.4
05.082.9999-0 | 1445
05.082.9999-A | 1312
05.085.0010-1 | 183.08
05.085.0010-B | 166.82
05.085.0011-0 | 228.32
05.085.0011-A | 208.59
05.085.0012-0 | 188.7
05.085.0012-A | 171.5
05.085.0013-1 | 228.12
05.085.0013-B | 207.68
05.085.0014-0 | 123.18
05.085.0014-A | 109.73
05.085.0015-0 | 125.66
05.085.0015-A | 111.72
05.085.0016-1 | 152.32
05.085.0016-B | 138.64
05.085.0017-0 | 190.4
05.085.0017-A | 173.3
05.085.0018-0 | 159.93
05.085.0018-A | 145.57
05.085.0019-0 | 205.63
05.085.0019-A | 187.17
05.085.0020-0 | 102.97
05.085.0020-A | 91.76
05.085.0021-0 | 105.17
05.085.0021-A | 93.57
05.085.9999-0 | 7448
05.085.9999-A | 7020
05.090.0001-0 | 121.64
05.090.0001-A | 109.29
05.090.0002-0 | 132.94
05.090.0002-A | 120.59
05.090.9999-0 | 6497
05.090.9999-A | 5827
05.095.0001-0 | 164.87
05.095.0001-A | 152.76
05.095.0002-1 | 93.73
05.095.0002-B | 84.29
05.095.9999-0 | 5873
05.095.9999-A | 4378
05.097.0001-0 | 56.22
05.097.0001-A | 50.26
05.097.9999-0 | 1396
05.097.9999-A | 1245
05.098.0002-0 | 33.29
05.098.0002-A | 32.64
05.098.9999-0 | 6812
05.098.9999-A | 6667
05.099.0001-1 | 89.55
05.099.0001-B | 82.3
05.099.0002-1 | 45.03
05.099.0002-B | 43.3
05.099.0003-0 | 57.45
05.099.0003-A | 55.23
05.099.0004-1 | 113.06
05.099.0004-B | 106.23
05.099.9999-0 | 5785
05.099.9999-A | 5463
05.100.0020-0 | 4
05.100.0020-A | 4
05.100.0022-0 | 10
05.100.0022-A | 10
05.100.0024-0 | 240
05.100.0024-A | 240
05.100.0026-0 | 6.27
05.100.0026-A | 6.27
05.100.0900-0 | 24.41
05.100.0900-A | 24.41
05.100.9999-0 | 4991
05.100.9999-A | 4491
05.102.9999-0 | 1331
05.102.9999-A | 1280
05.103.9999-0 | 3241
05.103.9999-A | 3075
05.105.0002-0 | 27.64
05.105.0002-A | 23.95
05.105.0003-0 | 21.49
05.105.0003-A | 18.63
05.105.0004-0 | 19.97
05.105.0004-A | 17.3
05.105.0005-0 | 19.97
05.105.0005-A | 17.3
05.105.0006-0 | 21.49
05.105.0006-A | 18.63
05.105.0007-0 | 19.97
05.105.0007-A | 17.3
05.105.0008-0 | 19.97
05.105.0008-A | 17.3
05.105.0009-0 | 19.97
05.105.0009-A | 17.3
05.105.0010-0 | 19.97
05.105.0010-A | 17.3
05.105.0011-0 | 19.97
05.105.0011-A | 17.3
05.105.0012-0 | 21.49
05.105.0012-A | 18.63
05.105.0013-0 | 19.97
05.105.0013-A | 17.3
05.105.0014-0 | 19.97
05.105.0014-A | 17.3
05.105.0015-0 | 14.47
05.105.0015-A | 12.54
05.105.0016-0 | 14.47
05.105.0016-A | 12.54
05.105.0017-0 | 21.49
05.105.0017-A | 18.63
05.105.0018-0 | 19.97
05.105.0018-A | 17.3
05.105.0019-0 | 19.97
05.105.0019-A | 17.3
05.105.0020-0 | 18.93
05.105.0020-A | 16.4
05.105.0021-0 | 22.44
05.105.0021-A | 19.45
05.105.0022-0 | 23.64
05.105.0022-A | 20.48
05.105.0023-0 | 23.64
05.105.0023-A | 20.48
05.105.0024-0 | 15.22
05.105.0024-A | 13.19
05.105.0025-0 | 9.58
05.105.0025-A | 8.3
05.105.0026-0 | 15.22
05.105.0026-A | 13.19
05.105.0027-0 | 27.64
05.105.0027-A | 23.95
05.105.0028-0 | 33.25
05.105.0028-A | 28.81
05.105.0029-0 | 45.68
05.105.0029-A | 39.58
05.105.0030-0 | 33.25
05.105.0030-A | 28.81
05.105.0031-0 | 81.43
05.105.0031-A | 70.56
05.105.0032-0 | 81.43
05.105.0032-A | 70.56
05.105.0033-0 | 162.86
05.105.0033-A | 141.1
05.105.0034-0 | 187.29
05.105.0034-A | 162.27
05.105.0035-0 | 27.64
05.105.0035-A | 23.95
05.105.0036-0 | 18.29
05.105.0036-A | 15.85
05.105.0037-0 | 31.9
05.105.0037-A | 27.65
05.105.0038-0 | 23.64
05.105.0038-A | 20.48
05.105.0039-0 | 18.29
05.105.0039-A | 15.85
05.105.0040-0 | 18.29
05.105.0040-A | 15.85
05.105.0041-0 | 18.29
05.105.0041-A | 15.85
05.105.0042-0 | 19.97
05.105.0042-A | 17.3
05.105.0043-0 | 19.97
05.105.0043-A | 17.3
05.105.0044-0 | 27.64
05.105.0044-A | 23.95
05.105.0046-0 | 19.97
05.105.0046-A | 17.3
05.105.0047-0 | 33.25
05.105.0047-A | 28.81
05.105.0048-0 | 18.29
05.105.0048-A | 15.85
05.105.0049-0 | 33.25
05.105.0049-A | 28.81
05.105.0050-0 | 33.25
05.105.0050-A | 28.81
05.105.0051-0 | 27.64
05.105.0051-A | 23.95
05.105.0052-0 | 15.22
05.105.0052-A | 13.19
05.105.0053-0 | 27.64
05.105.0053-A | 23.95
05.105.0054-0 | 19.97
05.105.0054-A | 17.3
05.105.0055-0 | 21.49
05.105.0055-A | 18.63
05.105.0057-0 | 21.49
05.105.0057-A | 18.63
05.105.0058-0 | 22.44
05.105.0058-A | 19.45
05.105.0059-0 | 19.97
05.105.0059-A | 17.3
05.105.0060-0 | 19.73
05.105.0060-A | 17.09
05.105.0061-0 | 12.17
05.105.0061-A | 10.55
05.105.0062-0 | 23.64
05.105.0062-A | 20.48
05.105.0063-0 | 33.25
05.105.0063-A | 28.81
05.105.0066-0 | 21.49
05.105.0066-A | 18.63
05.105.0069-0 | 33.25
05.105.0069-A | 28.81
05.105.0070-0 | 81.43
05.105.0070-A | 70.56
05.105.0071-0 | 33.25
05.105.0071-A | 28.81
05.105.0072-0 | 33.25
05.105.0072-A | 28.81
05.105.0073-0 | 23.64
05.105.0073-A | 20.48
05.105.0074-0 | 21.49
05.105.0074-A | 18.63
05.105.0075-0 | 21.49
05.105.0075-A | 18.63
05.105.0080-0 | 14.47
05.105.0080-A | 12.54
05.105.0081-0 | 14.47
05.105.0081-A | 12.54
05.105.0095-0 | 41.57
05.105.0095-A | 36.02
05.105.0096-0 | 45.68
05.105.0096-A | 39.58
05.105.0097-0 | 15.22
05.105.0097-A | 13.19
05.105.0098-0 | 18.69
05.105.0098-A | 16.2
05.105.0100-0 | 2678.72
05.105.0100-A | 2321.44
05.105.0101-0 | 4864.64
05.105.0101-A | 4215.2
05.105.0102-0 | 3782.24
05.105.0102-A | 3278.88
05.105.0103-0 | 3514.72
05.105.0103-A | 3044.8
05.105.0104-0 | 3514.72
05.105.0104-A | 3044.8
05.105.0105-0 | 3782.24
05.105.0105-A | 3278.88
05.105.0106-0 | 3514.72
05.105.0106-A | 3044.8
05.105.0107-0 | 3514.72
05.105.0107-A | 3044.8
05.105.0108-0 | 3514.72
05.105.0108-A | 3044.8
05.105.0109-0 | 3514.72
05.105.0109-A | 3044.8
05.105.0110-0 | 3514.72
05.105.0110-A | 3044.8
05.105.0111-0 | 3782.24
05.105.0111-A | 3278.88
05.105.0112-0 | 3514.72
05.105.0112-A | 3044.8
05.105.0113-0 | 3514.72
05.105.0113-A | 3044.8
05.105.0114-0 | 2546.72
05.105.0114-A | 2207.04
05.105.0115-0 | 2546.72
05.105.0115-A | 2207.04
05.105.0116-0 | 3782.24
05.105.0116-A | 3278.88
05.105.0117-0 | 3514.72
05.105.0117-A | 3044.8
05.105.0118-0 | 3514.72
05.105.0118-A | 3044.8
05.105.0119-0 | 3331.68
05.105.0119-A | 2886.4
05.105.0120-0 | 3949.44
05.105.0120-A | 3423.2
05.105.0121-0 | 4160.64
05.105.0121-A | 3604.48
05.105.0122-0 | 4160.64
05.105.0122-A | 3604.48
05.105.0123-0 | 2678.72
05.105.0123-A | 2321.44
05.105.0124-0 | 1149.6
05.105.0124-A | 996
05.105.0125-0 | 2678.72
05.105.0125-A | 2321.44
05.105.0126-0 | 4864.64
05.105.0126-A | 4215.2
05.105.0127-0 | 5852
05.105.0127-A | 5070.56
05.105.0128-0 | 8039.68
05.105.0128-A | 6966.08
05.105.0129-0 | 5852
05.105.0129-A | 5070.56
05.105.0130-0 | 14331.68
05.105.0130-A | 12418.56
05.105.0131-0 | 28663.36
05.105.0131-A | 24833.6
05.105.0132-0 | 32963.04
05.105.0132-A | 28559.52
05.105.0133-0 | 4864.64
05.105.0133-A | 4215.2
05.105.0134-0 | 3219.04
05.105.0134-A | 2789.6
05.105.0135-0 | 5614.4
05.105.0135-A | 4866.4
05.105.0136-0 | 4160.64
05.105.0136-A | 3604.48
05.105.0138-0 | 3219.04
05.105.0138-A | 2789.6
05.105.0139-0 | 3219.04
05.105.0139-A | 2789.6
05.105.0140-0 | 3514.72
05.105.0140-A | 3044.8
05.105.0141-0 | 3514.72
05.105.0141-A | 3044.8
05.105.0142-0 | 4864.64
05.105.0142-A | 4215.2
05.105.0143-0 | 3514.72
05.105.0143-A | 3044.8
05.105.0144-0 | 5852
05.105.0144-A | 5070.56
05.105.0145-0 | 4864.64
05.105.0145-A | 4215.2
05.105.0146-0 | 2678.72
05.105.0146-A | 2321.44
05.105.0147-0 | 4864.64
05.105.0147-A | 4215.2
05.105.0148-0 | 3514.72
05.105.0148-A | 3044.8
05.105.0149-0 | 3782.24
05.105.0149-A | 3278.88
05.105.0150-0 | 3782.24
05.105.0150-A | 3278.88
05.105.0151-0 | 3949.44
05.105.0151-A | 3423.2
05.105.0152-0 | 3514.72
05.105.0152-A | 3044.8
05.105.0153-0 | 3472.48
05.105.0153-A | 3007.84
05.105.0154-0 | 2141.92
05.105.0154-A | 1856.8
05.105.0155-0 | 4160.64
05.105.0155-A | 3604.48
05.105.0156-0 | 7316.32
05.105.0156-A | 6339.52
05.105.0157-0 | 3782.24
05.105.0157-A | 3278.88
05.105.0158-0 | 8039.68
05.105.0158-A | 6966.08
05.105.0159-0 | 5852
05.105.0159-A | 5070.56
05.105.0165-0 | 14331.68
05.105.0165-A | 12418.56
05.105.0169-0 | 5852
05.105.0169-A | 5070.56
05.105.0175-0 | 5852
05.105.0175-A | 5070.56
05.105.0176-0 | 3219.04
05.105.0176-A | 2789.6
05.105.0178-0 | 5852
05.105.0178-A | 5070.56
05.105.0179-0 | 5852
05.105.0179-A | 5070.56
05.105.0180-0 | 14331.68
05.105.0180-A | 12418.56
05.105.0185-0 | 4160.64
05.105.0185-A | 3604.48
05.105.0186-0 | 3219.04
05.105.0186-A | 2789.6
05.105.0187-0 | 3782.24
05.105.0187-A | 3278.88
05.105.0188-0 | 3782.24
05.105.0188-A | 3278.88
05.105.0190-0 | 2546.72
05.105.0190-A | 2207.04
05.105.0195-0 | 2546.72
05.105.0195-A | 2207.04
05.105.0200-0 | 11957.74
05.105.0200-A | 10362.85
05.105.0201-0 | 23915.49
05.105.0201-A | 20725.71
05.105.0202-0 | 35873.23
05.105.0202-A | 31088.56
05.105.0204-0 | 9279.02
05.105.0204-A | 8041.41
05.105.0205-0 | 18558.05
05.105.0205-A | 16082.83
05.105.0206-0 | 27837.07
05.105.0206-A | 24124.24
05.105.9999-0 | 7877
05.105.9999-A | 6825
05.110.9999-0 | 5711
05.110.9999-A | 4949
05.115.9999-0 | 4773
05.115.9999-A | 4773
05.120.9999-0 | 2375
05.120.9999-A | 2375
05.125.9999-0 | 4618
05.125.9999-A | 4597
05.130.9999-0 | 6977
05.130.9999-A | 6340
05.135.9999-0 | 3044
05.135.9999-A | 3044
05.140.9999-0 | 5841
05.140.9999-A | 5841
05.170.9999-0 | 3097
05.170.9999-A | 3097
05.175.9999-0 | 3703
05.175.9999-A | 3703
05.180.9999-0 | 4800
05.180.9999-A | 4800
05.185.9999-0 | 3181
05.185.9999-A | 3181
05.205.9999-0 | 4263
05.205.9999-A | 3813
05.220.9999-0 | 3918
05.220.9999-A | 3918
05.221.9999-0 | 3705
05.221.9999-A | 3705
05.222.9999-0 | 3123
05.222.9999-A | 3123
05.223.9999-0 | 1429
05.223.9999-A | 1429
05.240.9999-0 | 3434
05.240.9999-A | 3434
05.255.9999-0 | 5275
05.255.9999-A | 5275
05.258.9999-0 | 2963
05.258.9999-A | 2963
05.270.9999-0 | 3387
05.270.9999-A | 3387
05.288.9999-0 | 3959
05.288.9999-A | 3943
05.296.9999-0 | 2456
05.296.9999-A | 2456
05.300.9999-0 | 6289
05.300.9999-A | 6289
05.305.9999-0 | 4941
05.305.9999-A | 4929
05.310.9999-0 | 1628
05.310.9999-A | 1628
05.320.9999-0 | 1632
05.320.9999-A | 1632
05.330.9999-0 | 4203
05.330.9999-A | 4203
05.350.9999-0 | 10330
05.350.9999-A | 10330
05.355.9999-0 | 3127
05.355.9999-A | 3127
05.500.9999-0 | 3288
05.500.9999-A | 3195
05.560.9999-0 | 2081
05.560.9999-A | 2081
05.580.9999-0 | 2014
05.580.9999-A | 2014
05.585.9999-0 | 2150
05.585.9999-A | 2150
05.590.9999-0 | 2202
05.590.9999-A | 2202
05.600.9999-0 | 5804
05.600.9999-A | 5309
05.800.9999-0 | 2441
05.800.9999-A | 2264
05.805.9999-0 | 2201
05.805.9999-A | 2201
06.001.0020-0 | 24.66
06.001.0020-A | 21.39
06.001.0022-0 | 36.06
06.001.0022-A | 31.3
06.001.0023-0 | 50.09
06.001.0023-A | 43.78
06.001.0024-0 | 63.88
06.001.0024-A | 55.96
06.001.0025-0 | 75.2
06.001.0025-A | 65.9
06.001.0030-0 | 35.94
06.001.0030-A | 31.42
06.001.0031-0 | 53.32
06.001.0031-A | 46.61
06.001.0032-0 | 66.09
06.001.0032-A | 57.9
06.001.0033-0 | 82.44
06.001.0033-A | 72.2
06.001.0034-0 | 95.76
06.001.0034-A | 83.96
06.001.0035-0 | 118.09
06.001.0035-A | 103.55
06.001.0036-0 | 136.57
06.001.0036-A | 119.83
06.001.0037-0 | 206.71
06.001.0037-A | 187.58
06.001.0038-0 | 228.95
06.001.0038-A | 208.07
06.001.0039-0 | 258
06.001.0039-A | 234.46
06.001.0040-0 | 313.43
06.001.0040-A | 283.91
06.001.0041-0 | 372.06
06.001.0041-A | 336.32
06.001.0042-0 | 414.95
06.001.0042-A | 374.62
06.001.0059-0 | 25.17
06.001.0059-A | 22.15
06.001.0060-0 | 34.15
06.001.0060-A | 29.93
06.001.0061-0 | 47.56
06.001.0061-A | 41.76
06.001.0062-0 | 56.96
06.001.0062-A | 50.02
06.001.0063-0 | 67.91
06.001.0063-A | 59.66
06.001.0064-0 | 82.84
06.001.0064-A | 72.78
06.001.0065-0 | 96.75
06.001.0065-A | 85.05
06.001.0066-0 | 159.31
06.001.0066-A | 146.26
06.001.0067-0 | 175.91
06.001.0067-A | 161.83
06.001.0068-0 | 200.08
06.001.0068-A | 183.94
06.001.0069-0 | 238.16
06.001.0069-A | 218.12
06.001.0070-0 | 277.75
06.001.0070-A | 254.3
06.001.0071-0 | 317.34
06.001.0071-A | 290.49
06.001.0080-0 | 4.08
06.001.0080-A | 3.53
06.001.0081-0 | 4.73
06.001.0081-A | 4.1
06.001.0082-0 | 5.46
06.001.0082-A | 4.73
06.001.0083-0 | 6.26
06.001.0083-A | 5.43
06.001.0084-0 | 7.14
06.001.0084-A | 6.18
06.001.0085-0 | 8.09
06.001.0085-A | 7.01
06.001.0101-0 | 20.44
06.001.0101-A | 17.76
06.001.0102-0 | 24.49
06.001.0102-A | 21.27
06.001.0103-0 | 28.61
06.001.0103-A | 24.86
06.001.0105-0 | 36.54
06.001.0105-A | 31.77
06.001.0106-0 | 40.94
06.001.0106-A | 35.61
06.001.0110-0 | 13.63
06.001.0110-A | 11.81
06.001.0115-0 | 16.54
06.001.0115-A | 14.33
06.001.0120-0 | 19.75
06.001.0120-A | 17.11
06.001.0125-0 | 23.25
06.001.0125-A | 20.15
06.001.0130-0 | 27.06
06.001.0130-A | 23.44
06.001.0151-0 | 29.42
06.001.0151-A | 25.54
06.001.0152-0 | 36.57
06.001.0152-A | 31.74
06.001.0153-0 | 50.94
06.001.0153-A | 44.21
06.001.0155-0 | 58.16
06.001.0155-A | 50.48
06.001.0161-0 | 16.88
06.001.0161-A | 14.65
06.001.0162-0 | 23.46
06.001.0162-A | 20.37
06.001.0163-0 | 28.81
06.001.0163-A | 25.01
06.001.0165-0 | 32.03
06.001.0165-A | 27.8
06.001.0170-0 | 32
06.001.0170-A | 27.77
06.001.0171-0 | 36.46
06.001.0171-A | 31.66
06.001.0172-0 | 45.16
06.001.0172-A | 39.21
06.001.0173-0 | 49.57
06.001.0173-A | 43.05
06.001.0174-0 | 66.96
06.001.0174-A | 58.16
06.001.0180-0 | 11.63
06.001.0180-A | 10.07
06.001.0183-0 | 14.43
06.001.0183-A | 12.5
06.001.0184-0 | 19.79
06.001.0184-A | 17.15
06.001.0185-0 | 23.46
06.001.0185-A | 20.33
06.001.0187-0 | 27.6
06.001.0187-A | 23.91
06.001.0188-0 | 32.96
06.001.0188-A | 28.56
06.001.0189-0 | 38.76
06.001.0189-A | 33.59
06.001.0190-0 | 44.53
06.001.0190-A | 38.58
06.001.0192-0 | 52.33
06.001.0192-A | 45.35
06.001.0193-0 | 62.86
06.001.0193-A | 54.47
06.001.0195-0 | 91.64
06.001.0195-A | 79.41
06.001.0198-0 | 118.49
06.001.0198-A | 102.67
06.001.0200-0 | 139.23
06.001.0200-A | 120.64
06.001.0205-0 | 202.8
06.001.0205-A | 175.73
06.001.0210-0 | 281.38
06.001.0210-A | 243.82
06.001.0220-0 | 12.57
06.001.0220-A | 10.89
06.001.0221-0 | 14.27
06.001.0221-A | 12.37
06.001.0222-0 | 15.74
06.001.0222-A | 13.64
06.001.0224-0 | 21.47
06.001.0224-A | 18.6
06.001.0225-0 | 25.49
06.001.0225-A | 22.09
06.001.0226-0 | 30.01
06.001.0226-A | 26.01
06.001.0227-0 | 35.75
06.001.0227-A | 30.98
06.001.0228-0 | 42.01
06.001.0228-A | 36.4
06.001.0229-0 | 48.39
06.001.0229-A | 41.93
06.001.0231-0 | 68.32
06.001.0231-A | 59.2
06.001.0233-0 | 78.69
06.001.0233-A | 68.18
06.001.0235-0 | 82.78
06.001.0235-A | 71.73
06.001.0237-0 | 86.94
06.001.0237-A | 75.33
06.001.0242-0 | 6.88
06.001.0242-A | 5.96
06.001.0243-0 | 9.43
06.001.0243-A | 8.17
06.001.0244-0 | 11.99
06.001.0244-A | 10.39
06.001.0245-0 | 14.55
06.001.0245-A | 12.6
06.001.0246-0 | 17.1
06.001.0246-A | 14.82
06.001.0247-0 | 19.66
06.001.0247-A | 17.03
06.001.0248-0 | 22.21
06.001.0248-A | 19.25
06.001.0250-0 | 2.33
06.001.0250-A | 2.03
06.001.0251-0 | 4.04
06.001.0251-A | 3.52
06.001.0252-0 | 5.45
06.001.0252-A | 4.74
06.001.0254-0 | 8.26
06.001.0254-A | 7.19
06.001.0255-0 | 11.53
06.001.0255-A | 10.04
06.001.0256-0 | 14.83
06.001.0256-A | 12.93
06.001.0257-0 | 18.3
06.001.0257-A | 15.96
06.001.0258-0 | 24.28
06.001.0258-A | 21.2
06.001.0259-0 | 30.27
06.001.0259-A | 26.45
06.001.0260-0 | 5.67
06.001.0260-A | 4.91
06.001.0261-0 | 8.51
06.001.0261-A | 7.37
06.001.0262-0 | 11.35
06.001.0262-A | 9.83
06.001.0263-0 | 14.18
06.001.0263-A | 12.29
06.001.0264-0 | 17.02
06.001.0264-A | 14.75
06.001.0265-0 | 19.86
06.001.0265-A | 17.21
06.001.0266-0 | 22.7
06.001.0266-A | 19.67
06.001.0267-0 | 25.54
06.001.0267-A | 22.12
06.001.0268-0 | 28.37
06.001.0268-A | 24.58
06.001.0269-0 | 34.05
06.001.0269-A | 29.5
06.001.0270-0 | 1.34
06.001.0270-A | 1.16
06.001.0271-0 | 1.48
06.001.0271-A | 1.29
06.001.0272-0 | 1.77
06.001.0272-A | 1.53
06.001.0273-0 | 2.12
06.001.0273-A | 1.84
06.001.0274-0 | 2.34
06.001.0274-A | 2.02
06.001.0275-0 | 3.01
06.001.0275-A | 2.61
06.001.0276-0 | 3.86
06.001.0276-A | 3.35
06.001.0300-0 | 1359.36
06.001.0300-A | 1180.26
06.001.0301-0 | 671.61
06.001.0301-A | 583.22
06.001.0305-0 | 350.12
06.001.0305-A | 304.12
06.001.0306-0 | 32.6
06.001.0306-A | 28.48
06.001.0307-0 | 41.53
06.001.0307-A | 36.42
06.001.0308-0 | 121.42
06.001.0308-A | 113.9
06.001.0309-0 | 129.37
06.001.0309-A | 121.81
06.001.0310-0 | 149.54
06.001.0310-A | 140.49
06.001.0311-0 | 161.3
06.001.0311-A | 151.07
06.001.0312-0 | 171.5
06.001.0312-A | 160.56
06.001.0313-0 | 40.08
06.001.0313-A | 34.97
06.001.0314-0 | 41.64
06.001.0314-A | 36.51
06.001.0315-0 | 120.71
06.001.0315-A | 113.21
06.001.0316-0 | 128.78
06.001.0316-A | 121.24
06.001.0317-0 | 150.54
06.001.0317-A | 141.43
06.001.0318-0 | 9.32
06.001.0318-A | 8.21
06.001.0319-0 | 36.24
06.001.0319-A | 31.48
06.001.0320-0 | 144.47
06.001.0320-A | 125.44
06.001.0325-0 | 199.81
06.001.0325-A | 173.39
06.001.0327-0 | 72.23
06.001.0327-A | 62.72
06.001.0328-0 | 72.23
06.001.0328-A | 62.72
06.001.0329-0 | 144.47
06.001.0329-A | 125.44
06.001.0330-0 | 216.7
06.001.0330-A | 188.17
06.001.0331-0 | 365.05
06.001.0331-A | 317.38
06.001.0332-0 | 94.29
06.001.0332-A | 81.91
06.001.0335-0 | 54.49
06.001.0335-A | 47.35
06.001.0500-0 | 3.65
06.001.0500-A | 3.19
06.001.0501-0 | 5.95
06.001.0501-A | 5.19
06.001.0502-0 | 8.66
06.001.0502-A | 7.55
06.001.0503-0 | 14.23
06.001.0503-A | 12.4
06.001.0504-0 | 21.37
06.001.0504-A | 18.62
06.001.0505-0 | 27.88
06.001.0505-A | 24.28
06.001.0506-0 | 30.1
06.001.0506-A | 26.56
06.001.0507-0 | 34.91
06.001.0507-A | 30.81
06.001.0508-0 | 40.76
06.001.0508-A | 35.98
06.001.0509-0 | 51.11
06.001.0509-A | 45.54
06.001.0510-0 | 51.96
06.001.0510-A | 45.88
06.001.0511-0 | 63.63
06.001.0511-A | 56.21
06.001.0512-0 | 94.56
06.001.0512-A | 86.04
06.001.0513-0 | 112.47
06.001.0513-A | 102.37
06.001.0514-0 | 134.5
06.001.0514-A | 122.57
06.001.0515-0 | 156.65
06.001.0515-A | 142.85
06.001.0516-0 | 194.58
06.001.0516-A | 177.43
06.001.0550-0 | 2.44
06.001.0550-A | 2.14
06.001.0551-0 | 4
06.001.0551-A | 3.5
06.001.0552-0 | 5.93
06.001.0552-A | 5.19
06.001.0553-0 | 9.93
06.001.0553-A | 8.67
06.001.0554-0 | 15.18
06.001.0554-A | 13.25
06.001.0555-0 | 19.96
06.001.0555-A | 17.42
06.001.0556-0 | 22.38
06.001.0556-A | 19.87
06.001.0557-0 | 26.44
06.001.0557-A | 23.47
06.001.0558-0 | 30.47
06.001.0558-A | 27.06
06.001.0559-0 | 34.79
06.001.0559-A | 30.9
06.001.0560-0 | 39.1
06.001.0560-A | 34.74
06.001.0561-0 | 48.19
06.001.0561-A | 42.83
06.001.0562-0 | 76.11
06.001.0562-A | 70.04
06.001.0563-0 | 91.29
06.001.0563-A | 84.02
06.001.0564-0 | 110.16
06.001.0564-A | 101.47
06.001.0565-0 | 129.14
06.001.0565-A | 119.01
06.001.0566-0 | 161.33
06.001.0566-A | 148.62
06.001.0630-0 | 8.54
06.001.0630-A | 7.43
06.001.0631-0 | 14.08
06.001.0631-A | 12.25
06.001.0632-0 | 21.19
06.001.0632-A | 18.43
06.001.0633-0 | 27.62
06.001.0633-A | 24.03
06.001.0634-0 | 29.75
06.001.0634-A | 26.22
06.001.0650-0 | 7.09
06.001.0650-A | 6.14
06.001.0651-0 | 10.64
06.001.0651-A | 9.22
06.001.0652-0 | 14.18
06.001.0652-A | 12.29
06.001.0653-0 | 17.73
06.001.0653-A | 15.36
06.001.0654-0 | 21.28
06.001.0654-A | 18.44
06.001.0655-0 | 24.83
06.001.0655-A | 21.51
06.001.0656-0 | 28.37
06.001.0656-A | 24.58
06.001.0657-0 | 31.92
06.001.0657-A | 27.66
06.001.0658-0 | 35.47
06.001.0658-A | 30.73
06.001.0659-0 | 39.02
06.001.0659-A | 33.8
06.001.0660-0 | 42.56
06.001.0660-A | 36.88
06.001.0661-0 | 46.11
06.001.0661-A | 39.95
06.001.0662-0 | 49.66
06.001.0662-A | 43.02
06.001.0663-0 | 53.2
06.001.0663-A | 46.1
06.001.0664-0 | 56.75
06.001.0664-A | 49.17
06.001.0665-0 | 60.3
06.001.0665-A | 52.24
06.001.0666-0 | 67.39
06.001.0666-A | 58.39
06.001.0670-0 | 17.73
06.001.0670-A | 15.36
06.001.0671-0 | 26.25
06.001.0671-A | 22.74
06.001.0672-0 | 34.4
06.001.0672-A | 29.81
06.001.0673-0 | 51.08
06.001.0673-A | 44.25
06.001.0674-0 | 66.33
06.001.0674-A | 57.47
06.001.0675-0 | 81.23
06.001.0675-A | 70.38
06.001.0676-0 | 95.42
06.001.0676-A | 82.67
06.001.0677-0 | 108.54
06.001.0677-A | 94.04
06.001.0678-0 | 120.96
06.001.0678-A | 104.8
06.001.0679-0 | 133.02
06.001.0679-A | 115.25
06.001.0680-0 | 144.02
06.001.0680-A | 124.78
06.001.0681-0 | 164.24
06.001.0681-A | 142.3
06.001.0682-0 | 181.26
06.001.0682-A | 157.05
06.001.0683-0 | 189.42
06.001.0683-A | 164.12
06.001.0684-0 | 195.45
06.001.0684-A | 169.35
06.001.0685-0 | 214.61
06.001.0685-A | 185.94
06.001.0686-0 | 222.41
06.001.0686-A | 192.7
06.001.0710-0 | 22.18
06.001.0710-A | 19.23
06.001.0711-0 | 32.06
06.001.0711-A | 27.78
06.001.0712-0 | 108.62
06.001.0712-A | 102.35
06.001.0715-0 | 16.88
06.001.0715-A | 14.63
06.001.0716-0 | 20.88
06.001.0716-A | 18.1
06.001.0717-0 | 23.48
06.001.0717-A | 20.35
06.001.0718-0 | 27.32
06.001.0718-A | 23.68
06.001.0719-0 | 29.86
06.001.0719-A | 25.88
06.001.0720-0 | 52.14
06.001.0720-A | 45.56
06.001.0721-0 | 66.9
06.001.0721-A | 58.43
06.001.0722-0 | 69.9
06.001.0722-A | 61.42
06.001.0723-0 | 161.42
06.001.0723-A | 148.92
06.001.0724-0 | 176.79
06.001.0724-A | 164.25
06.001.0725-0 | 209.15
06.001.0725-A | 194.06
06.001.0726-0 | 226.62
06.001.0726-A | 209.71
06.001.0727-0 | 228
06.001.0727-A | 211.06
06.001.0728-0 | 251.62
06.001.0728-A | 231.7
06.001.0729-0 | 271.24
06.001.0729-A | 249.58
06.001.0730-0 | 298.66
06.001.0730-A | 273.62
06.001.0731-0 | 325.71
06.001.0731-A | 298.53
06.001.0732-0 | 359.61
06.001.0732-A | 328.71
06.001.0733-0 | 390.16
06.001.0733-A | 356.81
06.001.0734-0 | 455.79
06.001.0734-A | 415.41
06.001.0735-0 | 518.21
06.001.0735-A | 471.4
06.001.0736-0 | 546.71
06.001.0736-A | 498.4
06.001.0750-0 | 26.03
06.001.0750-A | 22.56
06.001.0751-0 | 26.07
06.001.0751-A | 22.6
06.001.0752-0 | 28.66
06.001.0752-A | 24.84
06.001.0753-0 | 28.7
06.001.0753-A | 24.88
06.001.0754-0 | 28.7
06.001.0754-A | 24.88
06.001.0755-0 | 38.72
06.001.0755-A | 33.56
06.001.0756-0 | 38.72
06.001.0756-A | 33.56
06.001.0757-0 | 41.37
06.001.0757-A | 35.85
06.001.0758-0 | 44.01
06.001.0758-A | 38.15
06.001.0759-0 | 44.06
06.001.0759-A | 38.19
06.001.0760-0 | 118.78
06.001.0760-A | 111.06
06.001.0761-0 | 121.54
06.001.0761-A | 113.47
06.001.0762-0 | 123.5
06.001.0762-A | 115.33
06.001.0763-0 | 129.11
06.001.0763-A | 120.23
06.001.0764-0 | 132.3
06.001.0764-A | 123.04
06.001.0765-0 | 136.08
06.001.0765-A | 126.42
06.001.0766-0 | 148.41
06.001.0766-A | 137.27
06.001.0767-0 | 152.97
06.001.0767-A | 141.38
06.001.0770-0 | 22.16
06.001.0770-A | 19.62
06.001.0771-0 | 22.66
06.001.0771-A | 20.06
06.001.0772-0 | 23.33
06.001.0772-A | 20.66
06.001.0773-0 | 24.01
06.001.0773-A | 21.26
06.001.0774-0 | 24.68
06.001.0774-A | 21.86
06.001.0775-0 | 25.35
06.001.0775-A | 22.46
06.001.0776-0 | 26.03
06.001.0776-A | 23.06
06.001.0777-0 | 26.7
06.001.0777-A | 23.66
06.001.0778-0 | 31.97
06.001.0778-A | 28.53
06.001.0779-0 | 41.54
06.001.0779-A | 37.45
06.001.0780-0 | 48.41
06.001.0780-A | 44.23
06.001.0781-0 | 65.29
06.001.0781-A | 60.24
06.001.9999-0 | 7703
06.001.9999-A | 6760
06.002.0010-0 | 138.55
06.002.0010-A | 132.86
06.002.0011-0 | 184.56
06.002.0011-A | 178.76
06.002.0012-0 | 226.96
06.002.0012-A | 220.02
06.002.0013-0 | 286.91
06.002.0013-A | 278.66
06.002.0014-0 | 351.84
06.002.0014-A | 341.78
06.002.0015-0 | 437.75
06.002.0015-A | 426.05
06.002.0016-0 | 548.31
06.002.0016-A | 535.26
06.002.0017-0 | 761.08
06.002.0017-A | 744.94
06.002.0018-0 | 1085.16
06.002.0018-A | 1065.12
06.002.0019-0 | 1555.08
06.002.0019-A | 1530.66
06.002.0020-0 | 1911.05
06.002.0020-A | 1884.37
06.002.0041-0 | 146.15
06.002.0041-A | 141.93
06.002.0042-0 | 212.56
06.002.0042-A | 206.76
06.002.0043-0 | 260.96
06.002.0043-A | 254.02
06.002.0044-0 | 330.91
06.002.0044-A | 322.66
06.002.0045-0 | 405.84
06.002.0045-A | 395.78
06.002.0046-0 | 506.75
06.002.0046-A | 495.05
06.002.0047-0 | 626.31
06.002.0047-A | 613.26
06.002.0049-0 | 874.08
06.002.0049-A | 857.94
06.002.0050-0 | 1255.16
06.002.0050-A | 1235.12
06.002.0061-0 | 155.15
06.002.0061-A | 150.93
06.002.0062-0 | 226.56
06.002.0062-A | 220.76
06.002.0063-0 | 277.96
06.002.0063-A | 271.02
06.002.0064-0 | 352.91
06.002.0064-A | 344.66
06.002.0065-0 | 431.84
06.002.0065-A | 421.78
06.002.0066-0 | 540.75
06.002.0066-A | 529.05
06.002.0067-0 | 665.31
06.002.0067-A | 652.26
06.002.0069-0 | 930.08
06.002.0069-A | 913.94
06.002.0070-0 | 1340.16
06.002.0070-A | 1320.12
06.002.9999-0 | 3663
06.002.9999-A | 3564
06.003.0010-0 | 41.08
06.003.0010-A | 38.86
06.003.0011-0 | 62.54
06.003.0011-A | 58.26
06.003.0012-0 | 102.02
06.003.0012-A | 94.99
06.003.0013-0 | 135.88
06.003.0013-A | 125.16
06.003.0015-0 | 271.7
06.003.0015-A | 261.29
06.003.0017-0 | 371.7
06.003.0017-A | 357.11
06.003.0050-0 | 51.32
06.003.0050-A | 47.71
06.003.0053-0 | 67.06
06.003.0053-A | 62.3
06.003.0055-0 | 95.21
06.003.0055-A | 88.9
06.003.0057-0 | 131.31
06.003.0057-A | 123.39
06.003.0058-0 | 163.46
06.003.0058-A | 154.16
06.003.0060-0 | 51.66
06.003.0060-A | 48.39
06.003.0062-0 | 73.06
06.003.0062-A | 68.3
06.003.0064-0 | 102.09
06.003.0064-A | 95.78
06.003.0066-0 | 142.88
06.003.0066-A | 134.96
06.003.0068-0 | 173.2
06.003.0068-A | 163.9
06.003.9999-0 | 5177
06.003.9999-A | 4802
06.004.0060-0 | 89.75
06.004.0060-A | 84.74
06.004.0062-0 | 103.09
06.004.0062-A | 96.78
06.004.0064-0 | 146.27
06.004.0064-A | 138.35
06.004.0066-0 | 185.84
06.004.0066-A | 176.54
06.004.0068-0 | 246.77
06.004.0068-A | 236.01
06.004.0070-0 | 265.34
06.004.0070-A | 253.12
06.004.0072-0 | 369.18
06.004.0072-A | 352.84
06.004.0074-0 | 481.31
06.004.0074-A | 463.34
06.004.0076-0 | 661.43
06.004.0076-A | 640.89
06.004.0078-0 | 683.14
06.004.0078-A | 660.08
06.004.0080-0 | 911.18
06.004.0080-A | 882
06.004.0082-0 | 1575.01
06.004.0082-A | 1540.58
06.004.0084-0 | 1714.36
06.004.0084-A | 1675.06
06.004.0090-0 | 94.75
06.004.0090-A | 89.74
06.004.0092-0 | 108.09
06.004.0092-A | 101.78
06.004.0094-0 | 146.88
06.004.0094-A | 138.96
06.004.0096-0 | 184.2
06.004.0096-A | 174.9
06.004.0098-0 | 258.97
06.004.0098-A | 248.21
06.004.0100-0 | 281.34
06.004.0100-A | 269.12
06.004.0102-0 | 393.18
06.004.0102-A | 376.84
06.004.0104-0 | 473.41
06.004.0104-A | 455.44
06.004.0106-0 | 696.43
06.004.0106-A | 675.89
06.004.0108-0 | 769.74
06.004.0108-A | 746.68
06.004.0110-0 | 957.91
06.004.0110-A | 928.73
06.004.0112-0 | 1696.01
06.004.0112-A | 1661.58
06.004.0114-0 | 1796.36
06.004.0114-A | 1757.06
06.004.0120-0 | 109.75
06.004.0120-A | 104.74
06.004.0122-0 | 125.09
06.004.0122-A | 118.78
06.004.0124-0 | 168.88
06.004.0124-A | 160.96
06.004.0126-0 | 216.53
06.004.0126-A | 207.23
06.004.0128-0 | 310.77
06.004.0128-A | 300.01
06.004.0130-0 | 332.34
06.004.0130-A | 320.12
06.004.0132-0 | 464.18
06.004.0132-A | 447.84
06.004.0134-0 | 551.41
06.004.0134-A | 533.44
06.004.0136-0 | 736.43
06.004.0136-A | 715.89
06.004.0138-0 | 800.74
06.004.0138-A | 777.68
06.004.0140-0 | 1134.91
06.004.0140-A | 1105.73
06.004.0142-0 | 1963.01
06.004.0142-A | 1928.58
06.004.0144-0 | 2493.36
06.004.0144-A | 2454.06
06.004.0150-0 | 119.75
06.004.0150-A | 114.74
06.004.0152-0 | 138.32
06.004.0152-A | 131.61
06.004.0154-0 | 178.45
06.004.0154-A | 170.26
06.004.0156-0 | 236.27
06.004.0156-A | 226.03
06.004.0158-0 | 350.76
06.004.0158-A | 338.96
06.004.0160-0 | 382.09
06.004.0160-A | 367.55
06.004.0162-0 | 514.57
06.004.0162-A | 497.83
06.004.0164-0 | 619.71
06.004.0164-A | 600.58
06.004.0166-0 | 838.95
06.004.0166-A | 818.07
06.004.0168-0 | 930.5
06.004.0168-A | 906.96
06.004.0170-0 | 1180.93
06.004.0170-A | 1151.41
06.004.0172-0 | 2228.01
06.004.0172-A | 2193.58
06.004.0174-0 | 2651.16
06.004.0174-A | 2611.86
06.004.0253-1 | 616.23
06.004.0253-B | 567.24
06.004.0254-1 | 692.88
06.004.0254-B | 641.26
06.004.0400-0 | 4494.26
06.004.0400-A | 4321.64
06.004.0405-0 | 4659.1
06.004.0405-A | 4471.3
06.004.0410-0 | 5064.37
06.004.0410-A | 4856.66
06.004.0415-0 | 7497.38
06.004.0415-A | 7111.11
06.004.0420-0 | 6748.65
06.004.0420-A | 6496.21
06.004.0425-0 | 8867.33
06.004.0425-A | 8540.44
06.004.0430-0 | 8182.24
06.004.0430-A | 7854.88
06.004.0435-0 | 11874.21
06.004.0435-A | 11261.27
06.004.0440-0 | 9324.76
06.004.0440-A | 8988.7
06.004.0445-0 | 10378.25
06.004.0445-A | 9977.84
06.004.0450-0 | 10713.74
06.004.0450-A | 10289.41
06.004.0455-0 | 15586.81
06.004.0455-A | 14782.21
06.004.0500-0 | 2541.58
06.004.0500-A | 2343
06.004.0505-0 | 3196.14
06.004.0505-A | 2947.25
06.004.0510-0 | 4097.19
06.004.0510-A | 3778.41
06.004.0515-0 | 4466.93
06.004.0515-A | 4118.76
06.004.0520-0 | 5121.49
06.004.0520-A | 4723.01
06.004.0525-0 | 5737.73
06.004.0525-A | 5290.26
06.004.0530-0 | 6392.29
06.004.0530-A | 5894.51
06.004.0535-0 | 7046.85
06.004.0535-A | 6498.77
06.004.9999-0 | 4647
06.004.9999-A | 4363
06.005.0030-0 | 29.37
06.005.0030-A | 26.69
06.005.0035-0 | 37.93
06.005.0035-A | 34.71
06.005.0040-0 | 50.66
06.005.0040-A | 46.91
06.005.0045-0 | 64.89
06.005.0045-A | 60.12
06.005.0050-0 | 85.04
06.005.0050-A | 79.71
06.005.9999-0 | 4783
06.005.9999-A | 4396
06.006.0010-0 | 141.71
06.006.0010-A | 131.37
06.006.0011-0 | 29.95
06.006.0011-A | 28.12
06.006.0015-0 | 94.57
06.006.0015-A | 88.27
06.006.0016-0 | 19.85
06.006.0016-A | 18.63
06.006.0020-0 | 65.53
06.006.0020-A | 61.38
06.006.0030-0 | 120.31
06.006.0030-A | 111.24
06.006.0031-0 | 82.92
06.006.0031-A | 75.77
06.006.0035-0 | 153.09
06.006.0035-A | 141.89
06.006.0036-0 | 104.72
06.006.0036-A | 96.03
06.006.0040-0 | 222.52
06.006.0040-A | 208.61
06.006.0041-0 | 130.32
06.006.0041-A | 120.11
06.006.0050-0 | 477.21
06.006.0050-A | 459.72
06.006.0051-0 | 157.41
06.006.0051-A | 145.2
06.006.0060-0 | 677.76
06.006.0060-A | 657.09
06.006.0061-0 | 195.23
06.006.0061-A | 181.18
06.006.0090-0 | 44.17
06.006.0090-A | 41.59
06.006.0091-0 | 68.51
06.006.0091-A | 65.28
06.006.9999-0 | 4137
06.006.9999-A | 3818
06.007.0010-0 | 29.92
06.007.0010-A | 26.09
06.007.0011-0 | 37.75
06.007.0011-A | 32.91
06.007.0012-0 | 51.32
06.007.0012-A | 44.74
06.007.0013-0 | 63.34
06.007.0013-A | 55.21
06.007.0015-0 | 67.83
06.007.0015-A | 59.13
06.007.0016-0 | 77.32
06.007.0016-A | 67.4
06.007.0017-0 | 91.61
06.007.0017-A | 79.88
06.007.0060-0 | 41.27
06.007.0060-A | 36.35
06.007.0061-0 | 55.39
06.007.0061-A | 48.76
06.007.0062-0 | 83.94
06.007.0062-A | 73.99
06.007.0063-0 | 132.99
06.007.0063-A | 117.08
06.007.0064-0 | 172.41
06.007.0064-A | 151.78
06.007.0065-0 | 211.14
06.007.0065-A | 185.92
06.007.0080-0 | 83.26
06.007.0080-A | 73.31
06.007.0081-0 | 107.59
06.007.0081-A | 94.79
06.007.0082-0 | 166.45
06.007.0082-A | 146.78
06.007.0083-0 | 265.99
06.007.0083-A | 234.17
06.007.0084-0 | 345.17
06.007.0084-A | 303.9
06.007.0085-0 | 421.95
06.007.0085-A | 371.51
06.007.0100-0 | 83.26
06.007.0100-A | 73.31
06.007.0101-0 | 107.92
06.007.0101-A | 95.13
06.007.0102-0 | 164.67
06.007.0102-A | 145.25
06.007.0120-0 | 107.75
06.007.0120-A | 95.43
06.007.0121-0 | 144.57
06.007.0121-A | 127.52
06.007.0122-0 | 227.33
06.007.0122-A | 201.74
06.007.0123-0 | 369.81
06.007.0123-A | 328.54
06.007.0124-0 | 493.8
06.007.0124-A | 440.12
06.007.0125-0 | 598.87
06.007.0125-A | 533.05
06.007.9999-0 | 8200
06.007.9999-A | 7159
06.008.0050-0 | 109.03
06.008.0050-A | 107.65
06.008.0053-0 | 133.02
06.008.0053-A | 131.16
06.008.0055-0 | 152.32
06.008.0055-A | 149.99
06.008.0056-0 | 250.97
06.008.0056-A | 248.4
06.008.0058-0 | 238.11
06.008.0058-A | 235.3
06.008.0060-0 | 379.09
06.008.0060-A | 375.81
06.008.0062-0 | 620.23
06.008.0062-A | 616.48
06.008.0065-0 | 1022.67
06.008.0065-A | 1018.45
06.008.0068-0 | 2790.26
06.008.0068-A | 2785.56
06.008.0070-0 | 3391.74
06.008.0070-A | 3386.57
06.008.0072-0 | 4559.3
06.008.0072-A | 4553.66
06.008.0100-0 | 176.84
06.008.0100-A | 174.51
06.008.0105-0 | 277.14
06.008.0105-A | 274.34
06.008.9999-0 | 6517
06.008.9999-A | 6465
06.009.0030-0 | 129.94
06.009.0030-A | 129.43
06.009.0033-0 | 183.33
06.009.0033-A | 182.6
06.009.0035-0 | 251.93
06.009.0035-A | 251.09
06.009.0051-0 | 275.21
06.009.0051-A | 274.45
06.009.0052-0 | 301.21
06.009.0052-A | 300.1
06.009.0053-0 | 361.98
06.009.0053-A | 360.15
06.009.0054-0 | 444.64
06.009.0054-A | 441.89
06.009.0055-0 | 546.97
06.009.0055-A | 543.37
06.009.0056-0 | 642.72
06.009.0056-A | 639.18
06.009.0057-0 | 877.18
06.009.0057-A | 872.4
06.009.0058-0 | 1128.06
06.009.0058-A | 1121.98
06.009.0059-0 | 1459.44
06.009.0059-A | 1452.02
06.009.0060-0 | 2040.51
06.009.0060-A | 2031.86
06.009.0061-0 | 2439.3
06.009.0061-A | 2429.42
06.009.0062-0 | 2851.32
06.009.0062-A | 2840.21
06.009.0063-0 | 3320.55
06.009.0063-A | 3308.2
06.009.0064-0 | 4331.37
06.009.0064-A | 4316.77
06.009.0081-0 | 338.44
06.009.0081-A | 336.61
06.009.0082-0 | 408.94
06.009.0082-A | 406.19
06.009.0083-0 | 501.84
06.009.0083-A | 498.24
06.009.0084-0 | 570.8
06.009.0084-A | 567.26
06.009.0085-0 | 801.97
06.009.0085-A | 797.19
06.009.0086-0 | 1001.1
06.009.0086-A | 995.02
06.009.0087-0 | 1281.45
06.009.0087-A | 1275.28
06.009.0088-0 | 1808.04
06.009.0088-A | 1800.85
06.009.0089-0 | 2097.49
06.009.0089-A | 2089.28
06.009.0090-0 | 2420.81
06.009.0090-A | 2411.58
06.009.0091-0 | 2840.67
06.009.0091-A | 2830.41
06.009.0092-0 | 3768.12
06.009.0092-A | 3755.8
06.009.9999-0 | 7629
06.009.9999-A | 7592
06.010.0010-0 | 220.51
06.010.0010-A | 206.37
06.010.0011-0 | 88.97
06.010.0011-A | 82.43
06.010.0015-0 | 474.09
06.010.0015-A | 456.72
06.010.0016-0 | 120.72
06.010.0016-A | 112.83
06.010.0020-0 | 883.13
06.010.0020-A | 862.54
06.010.0021-0 | 152.7
06.010.0021-A | 143.48
06.010.0030-0 | 1269.38
06.010.0030-A | 1257.51
06.010.0031-0 | 229.22
06.010.0031-A | 218.68
06.010.0040-0 | 2575.45
06.010.0040-A | 2561.77
06.010.0041-0 | 311.69
06.010.0041-A | 299.52
06.010.9999-0 | 1241
06.010.9999-A | 1123
06.011.0101-0 | 25.86
06.011.0101-A | 24.05
06.011.0102-0 | 26.28
06.011.0102-A | 24.44
06.011.0103-0 | 46.85
06.011.0103-A | 44.35
06.011.0104-0 | 53.54
06.011.0104-A | 50.19
06.011.0105-0 | 55.71
06.011.0105-A | 52.26
06.011.0106-0 | 105.38
06.011.0106-A | 100.83
06.011.0107-0 | 112.91
06.011.0107-A | 108.34
06.011.0108-0 | 139.06
06.011.0108-A | 133.68
06.011.0109-0 | 178.93
06.011.0109-A | 172.9
06.011.0110-0 | 204.99
06.011.0110-A | 198.46
06.011.0111-0 | 209.18
06.011.0111-A | 202.16
06.011.0112-0 | 256.03
06.011.0112-A | 248.36
06.011.0113-0 | 294.74
06.011.0113-A | 285.96
06.011.0115-0 | 528.94
06.011.0115-A | 519.38
06.011.0116-0 | 607.81
06.011.0116-A | 597.02
06.011.0117-0 | 697.73
06.011.0117-A | 686.04
06.011.0119-0 | 974.95
06.011.0119-A | 960.86
06.011.0131-0 | 25.86
06.011.0131-A | 24.05
06.011.0132-0 | 26.28
06.011.0132-A | 24.44
06.011.0133-0 | 42.93
06.011.0133-A | 40.43
06.011.0134-0 | 53.54
06.011.0134-A | 50.19
06.011.0135-0 | 74.99
06.011.0135-A | 70.76
06.011.0136-0 | 133.84
06.011.0136-A | 128.83
06.011.0137-0 | 141.38
06.011.0137-A | 136.34
06.011.0139-0 | 213.56
06.011.0139-A | 207.05
06.011.0140-0 | 249.75
06.011.0140-A | 242.39
06.011.0141-0 | 443.01
06.011.0141-A | 434.8
06.011.0142-0 | 451.37
06.011.0142-A | 442.51
06.011.0143-0 | 595.01
06.011.0143-A | 584.79
06.011.0145-0 | 737.99
06.011.0145-A | 727
06.011.0146-0 | 851.96
06.011.0146-A | 839.49
06.011.0147-0 | 1019.1
06.011.0147-A | 1005.72
06.011.0149-0 | 1881.04
06.011.0149-A | 1864.06
06.011.0191-0 | 2.45
06.011.0191-A | 2.12
06.011.0192-0 | 8.53
06.011.0192-A | 8.14
06.011.0193-0 | 8.53
06.011.0193-A | 8.14
06.011.0194-0 | 8.68
06.011.0194-A | 8.27
06.011.0195-0 | 8.68
06.011.0195-A | 8.27
06.011.0196-0 | 9.02
06.011.0196-A | 8.6
06.011.0197-0 | 9.05
06.011.0197-A | 8.63
06.011.0198-0 | 9.2
06.011.0198-A | 8.77
06.011.0199-0 | 9.23
06.011.0199-A | 8.8
06.011.0200-0 | 9.38
06.011.0200-A | 8.94
06.011.0201-0 | 9.72
06.011.0201-A | 9.27
06.011.0202-0 | 10.1
06.011.0202-A | 9.63
06.011.0203-0 | 10.62
06.011.0203-A | 10.12
06.011.0205-0 | 10.94
06.011.0205-A | 10.43
06.011.0206-0 | 11.57
06.011.0206-A | 11.03
06.011.0207-0 | 12.09
06.011.0207-A | 11.53
06.011.0209-0 | 13.62
06.011.0209-A | 12.99
06.011.0221-0 | 25.82
06.011.0221-A | 24.01
06.011.0222-0 | 26.39
06.011.0222-A | 24.54
06.011.0223-0 | 46.47
06.011.0223-A | 43.5
06.011.0224-0 | 54
06.011.0224-A | 50.59
06.011.0225-0 | 85.9
06.011.0225-A | 82.15
06.011.0226-0 | 105.66
06.011.0226-A | 101.1
06.011.0227-0 | 113.77
06.011.0227-A | 109.17
06.011.0228-0 | 140.93
06.011.0228-A | 135.46
06.011.0229-0 | 181.18
06.011.0229-A | 175.04
06.011.0230-0 | 208.42
06.011.0230-A | 201.73
06.011.0231-0 | 214.14
06.011.0231-A | 206.89
06.011.0232-0 | 263.54
06.011.0232-A | 255.52
06.011.0233-0 | 307.21
06.011.0233-A | 297.85
06.011.0235-0 | 543.18
06.011.0235-A | 532.94
06.011.0236-0 | 628.91
06.011.0236-A | 617.13
06.011.0237-0 | 749.81
06.011.0237-A | 736.14
06.011.0239-0 | 1044.65
06.011.0239-A | 1027.84
06.011.0251-0 | 25.82
06.011.0251-A | 24.01
06.011.0252-0 | 26.39
06.011.0252-A | 24.54
06.011.0253-0 | 46.47
06.011.0253-A | 43.5
06.011.0254-0 | 54
06.011.0254-A | 50.59
06.011.0255-0 | 105.29
06.011.0255-A | 100.67
06.011.0256-0 | 134.33
06.011.0256-A | 129.29
06.011.0257-0 | 139.53
06.011.0257-A | 134.53
06.011.0258-0 | 175.52
06.011.0258-A | 169.7
06.011.0259-0 | 216.45
06.011.0259-A | 209.81
06.011.0260-0 | 253.77
06.011.0260-A | 246.23
06.011.0261-0 | 447.97
06.011.0261-A | 439.53
06.011.0262-0 | 504.99
06.011.0262-A | 496.96
06.011.0263-0 | 607.25
06.011.0263-A | 596.46
06.011.0265-0 | 752.76
06.011.0265-A | 741.14
06.011.0266-0 | 873.1
06.011.0266-A | 859.65
06.011.0267-0 | 1043.81
06.011.0267-A | 1029.28
06.011.0269-0 | 1933.66
06.011.0269-A | 1914.4
06.011.0311-0 | 26.62
06.011.0311-A | 24.73
06.011.0312-0 | 46.67
06.011.0312-A | 43.66
06.011.0313-0 | 53.8
06.011.0313-A | 50.42
06.011.0314-0 | 85.76
06.011.0314-A | 82.01
06.011.0315-0 | 105.48
06.011.0315-A | 100.93
06.011.0316-0 | 113.25
06.011.0316-A | 108.67
06.011.0317-0 | 139.2
06.011.0317-A | 133.82
06.011.0318-0 | 179.27
06.011.0318-A | 173.23
06.011.0319-0 | 205.15
06.011.0319-A | 198.61
06.011.0320-0 | 209.72
06.011.0320-A | 202.68
06.011.0321-0 | 257.19
06.011.0321-A | 249.48
06.011.0322-0 | 295.96
06.011.0322-A | 287.12
06.011.0324-0 | 532.99
06.011.0324-A | 523.25
06.011.0325-0 | 612.37
06.011.0325-A | 601.36
06.011.0326-0 | 702.51
06.011.0326-A | 690.59
06.011.0328-0 | 984.69
06.011.0328-A | 970.14
06.011.0341-0 | 30.06
06.011.0341-A | 27.71
06.011.0342-0 | 46.77
06.011.0342-A | 43.75
06.011.0343-0 | 53.65
06.011.0343-A | 50.28
06.011.0344-0 | 105.19
06.011.0344-A | 100.65
06.011.0345-0 | 134.31
06.011.0345-A | 129.28
06.011.0346-0 | 141.54
06.011.0346-A | 136.49
06.011.0347-0 | 175.31
06.011.0347-A | 169.53
06.011.0348-0 | 213.92
06.011.0348-A | 207.4
06.011.0349-0 | 250.57
06.011.0349-A | 243.19
06.011.0350-0 | 443.89
06.011.0350-A | 435.64
06.011.0351-0 | 507.15
06.011.0351-A | 498.25
06.011.0352-0 | 596.77
06.011.0352-A | 586.48
06.011.0354-0 | 742.55
06.011.0354-A | 731.36
06.011.0355-0 | 858.68
06.011.0355-A | 845.92
06.011.0356-0 | 1024.4
06.011.0356-A | 1010.77
06.011.0358-0 | 1891.68
06.011.0358-A | 1874.21
06.011.0370-0 | 40.07
06.011.0370-A | 36.95
06.011.0371-0 | 62.45
06.011.0371-A | 58.63
06.011.0372-0 | 100.77
06.011.0372-A | 96.65
06.011.0373-0 | 153.9
06.011.0373-A | 147.94
06.011.0374-0 | 262.27
06.011.0374-A | 254.8
06.011.0375-0 | 325.08
06.011.0375-A | 316.74
06.011.0376-0 | 492.19
06.011.0376-A | 483.23
06.011.0377-0 | 608.07
06.011.0377-A | 598.06
06.011.0378-0 | 901.27
06.011.0378-A | 890.64
06.011.0379-0 | 1056.93
06.011.0379-A | 1045.05
06.011.0380-0 | 1372.35
06.011.0380-A | 1359.55
06.011.0381-0 | 2633.43
06.011.0381-A | 2619.32
06.011.0382-0 | 3557.33
06.011.0382-A | 3542.16
06.011.0383-0 | 4861.27
06.011.0383-A | 4843.22
06.011.0390-0 | 40.07
06.011.0390-A | 36.95
06.011.0391-0 | 61.1
06.011.0391-A | 57.28
06.011.0392-0 | 99.29
06.011.0392-A | 95.17
06.011.0393-0 | 140.43
06.011.0393-A | 135.47
06.011.0394-0 | 241.83
06.011.0394-A | 235.43
06.011.0395-0 | 318.66
06.011.0395-A | 310.75
06.011.0396-0 | 506.65
06.011.0396-A | 497.71
06.011.0397-0 | 710.08
06.011.0397-A | 700.68
06.011.0398-0 | 1084.63
06.011.0398-A | 1073.51
06.011.0399-0 | 1466.37
06.011.0399-A | 1454.62
06.011.0400-0 | 2663.3
06.011.0400-A | 2650.09
06.011.0401-0 | 3365.47
06.011.0401-A | 3351.34
06.011.0402-0 | 4150.33
06.011.0402-A | 4134.66
06.011.0403-0 | 4326.87
06.011.0403-A | 4310.15
06.011.0404-0 | 7973.83
06.011.0404-A | 7953.12
06.011.0411-0 | 41.37
06.011.0411-A | 39.45
06.011.0412-0 | 41.04
06.011.0412-A | 39.2
06.011.0413-0 | 160.21
06.011.0413-A | 157.71
06.011.0414-0 | 166.9
06.011.0414-A | 163.55
06.011.0415-0 | 169.07
06.011.0415-A | 165.62
06.011.0416-0 | 275.42
06.011.0416-A | 270.87
06.011.0417-0 | 282.95
06.011.0417-A | 278.38
06.011.0418-0 | 365.78
06.011.0418-A | 360.4
06.011.0419-0 | 739.15
06.011.0419-A | 733.13
06.011.0420-0 | 906.31
06.011.0420-A | 899.62
06.011.0421-0 | 909.46
06.011.0421-A | 902.44
06.011.0422-0 | 1379.49
06.011.0422-A | 1371.82
06.011.0423-0 | 1642.89
06.011.0423-A | 1634.11
06.011.0424-0 | 2687.14
06.011.0424-A | 2677.58
06.011.0425-0 | 3125.71
06.011.0425-A | 3114.92
06.011.0426-0 | 4099.79
06.011.0426-A | 4088.09
06.011.0427-0 | 5426.01
06.011.0427-A | 5411.92
06.011.0431-0 | 40.58
06.011.0431-A | 38.77
06.011.0432-0 | 41.15
06.011.0432-A | 39.3
06.011.0433-0 | 75.99
06.011.0433-A | 73.02
06.011.0434-0 | 167.36
06.011.0434-A | 163.95
06.011.0435-0 | 199.26
06.011.0435-A | 195.51
06.011.0436-0 | 275.7
06.011.0436-A | 271.14
06.011.0437-0 | 283.81
06.011.0437-A | 279.21
06.011.0438-0 | 367.65
06.011.0438-A | 362.18
06.011.0439-0 | 741.4
06.011.0439-A | 735.26
06.011.0440-0 | 909.09
06.011.0440-A | 902.28
06.011.0441-0 | 914.42
06.011.0441-A | 907.17
06.011.0442-0 | 1387
06.011.0442-A | 1378.98
06.011.0443-0 | 1655.37
06.011.0443-A | 1646.01
06.011.0445-0 | 2701.38
06.011.0445-A | 2691.15
06.011.0446-0 | 3146.81
06.011.0446-A | 3135.03
06.011.0447-0 | 4151.87
06.011.0447-A | 4138.19
06.011.0449-0 | 5495.71
06.011.0449-A | 5478.9
06.011.9999-0 | 4796
06.011.9999-A | 4558
06.012.0001-0 | 2178.77
06.012.0001-A | 2021.37
06.012.0002-0 | 2288.13
06.012.0002-A | 2122.14
06.012.0003-0 | 2552.26
06.012.0003-A | 2369.55
06.012.0004-0 | 2850.9
06.012.0004-A | 2645.54
06.012.0005-0 | 3101.91
06.012.0005-A | 2877.07
06.012.0006-0 | 3562.34
06.012.0006-A | 3303.16
06.012.0007-0 | 3945.71
06.012.0007-A | 3659.48
06.012.0008-0 | 4336.69
06.012.0008-A | 4023.4
06.012.0009-0 | 4841.55
06.012.0009-A | 4492.68
06.012.0015-0 | 1603.19
06.012.0015-A | 1486.45
06.012.0016-0 | 1843.84
06.012.0016-A | 1711.77
06.012.0017-0 | 1997.47
06.012.0017-A | 1853.89
06.012.0018-0 | 2254.49
06.012.0018-A | 2090.09
06.012.0019-0 | 2633.98
06.012.0019-A | 2443.51
06.012.0020-0 | 2915.77
06.012.0020-A | 2702
06.012.0021-0 | 3164.28
06.012.0021-A | 2933.1
06.012.0022-0 | 3410.53
06.012.0022-A | 3162.35
06.012.0039-0 | 1561.47
06.012.0039-A | 1439.63
06.012.0040-0 | 1426.95
06.012.0040-A | 1316.15
06.012.0041-0 | 1354.57
06.012.0041-A | 1248.47
06.012.0042-0 | 1187.76
06.012.0042-A | 1096.2
06.012.0043-0 | 1139.37
06.012.0043-A | 1050.96
06.012.0200-0 | 3786.52
06.012.0200-A | 3421.23
06.012.0201-0 | 4151.82
06.012.0201-A | 3751.02
06.012.0202-0 | 4544.65
06.012.0202-A | 4108.6
06.012.0203-0 | 4951.08
06.012.0203-A | 4478.5
06.012.0204-0 | 5516.01
06.012.0204-A | 4988.63
06.012.0205-0 | 6048.82
06.012.0205-A | 5466.89
06.012.0206-0 | 6164.5
06.012.0206-A | 5577.64
06.012.0207-0 | 6281.97
06.012.0207-A | 5689.18
06.012.0208-0 | 6584.21
06.012.0208-A | 5976.72
06.012.0209-0 | 6893.92
06.012.0209-A | 6256.61
06.012.0210-0 | 7232.13
06.012.0210-A | 6565.2
06.012.0211-0 | 7571.89
06.012.0211-A | 6875.14
06.012.0212-0 | 7911.59
06.012.0212-A | 7185.02
06.012.0213-0 | 8219.8
06.012.0213-A | 7463.61
06.012.0214-0 | 8559.5
06.012.0214-A | 7773.49
06.012.0215-0 | 8899.26
06.012.0215-A | 8083.43
06.012.0216-0 | 9237.47
06.012.0216-A | 8392.02
06.012.0217-0 | 4665.2
06.012.0217-A | 4215.84
06.012.0218-0 | 5088.83
06.012.0218-A | 4601.3
06.012.0219-0 | 5512.62
06.012.0219-A | 4986.94
06.012.0220-0 | 6097.67
06.012.0220-A | 5512.95
06.012.0221-0 | 6695.88
06.012.0221-A | 6052.09
06.012.0222-0 | 6974.3
06.012.0222-A | 6311.37
06.012.0223-0 | 7201.9
06.012.0223-A | 6516.89
06.012.0224-0 | 7503.93
06.012.0224-A | 6790.39
06.012.0225-0 | 7604.2
06.012.0225-A | 6898.64
06.012.0226-0 | 7942.41
06.012.0226-A | 7207.23
06.012.0227-0 | 8282.17
06.012.0227-A | 7517.16
06.012.0228-0 | 8591.87
06.012.0228-A | 7797.05
06.012.0229-0 | 8930.09
06.012.0229-A | 8105.64
06.012.0230-0 | 9269.79
06.012.0230-A | 8415.52
06.012.0231-0 | 9609.54
06.012.0231-A | 8725.46
06.012.0232-0 | 9917.76
06.012.0232-A | 9004.05
06.012.0233-0 | 5317.43
06.012.0233-A | 4804.86
06.012.0234-0 | 5783.23
06.012.0234-A | 5228.17
06.012.0235-0 | 6214.61
06.012.0235-A | 5617.72
06.012.0236-0 | 6717.26
06.012.0236-A | 6073.03
06.012.0237-0 | 7365.75
06.012.0237-A | 6658.15
06.012.0238-0 | 7801.36
06.012.0238-A | 7062.15
06.012.0239-0 | 7985.6
06.012.0239-A | 7221.28
06.012.0240-0 | 8216.25
06.012.0240-A | 7434.59
06.012.0241-0 | 8519.99
06.012.0241-A | 7723.46
06.012.0242-0 | 8858.33
06.012.0242-A | 8032.18
06.012.0243-0 | 9168.08
06.012.0243-A | 8312.12
06.012.0244-0 | 9506.72
06.012.0244-A | 8620.93
06.012.0245-0 | 9846
06.012.0245-A | 8930.59
06.012.0246-0 | 10185.7
06.012.0246-A | 9240.47
06.012.0247-0 | 10494.78
06.012.0247-A | 9519.73
06.012.0248-0 | 10833.74
06.012.0248-A | 9829.07
06.012.0249-0 | 6359.87
06.012.0249-A | 5746.54
06.012.0250-0 | 6858.19
06.012.0250-A | 6199.5
06.012.0251-0 | 7356.48
06.012.0251-A | 6652.44
06.012.0252-0 | 8047.45
06.012.0252-A | 7275.74
06.012.0253-0 | 8754.45
06.012.0253-A | 7915.28
06.012.0254-0 | 8885.04
06.012.0254-A | 8038.18
06.012.0255-0 | 8939.6
06.012.0255-A | 8089.56
06.012.0256-0 | 9242.4
06.012.0256-A | 8377.63
06.012.0257-0 | 9552.1
06.012.0257-A | 8657.51
06.012.0258-0 | 9891.8
06.012.0258-A | 8967.4
06.012.0259-0 | 10230.07
06.012.0259-A | 9276.04
06.012.0260-0 | 10569.77
06.012.0260-A | 9585.93
06.012.0261-0 | 10879.47
06.012.0261-A | 9865.81
06.012.0262-0 | 11217.68
06.012.0262-A | 10174.4
06.012.0263-0 | 11557.44
06.012.0263-A | 10484.34
06.012.0264-0 | 7165.96
06.012.0264-A | 6473.12
06.012.0265-0 | 7693.03
06.012.0265-A | 6951.78
06.012.0266-0 | 8228.59
06.012.0266-A | 7438.23
06.012.0267-0 | 8737.26
06.012.0267-A | 7897.53
06.012.0268-0 | 9513.82
06.012.0268-A | 8602.09
06.012.0269-0 | 9859.01
06.012.0269-A | 8922.24
06.012.0270-0 | 10041.19
06.012.0270-A | 9081.61
06.012.0271-0 | 10411.1
06.012.0271-A | 9415.86
06.012.0272-0 | 10455.53
06.012.0272-A | 9474.14
06.012.0273-0 | 10794.08
06.012.0273-A | 9783.07
06.012.0274-0 | 11133.78
06.012.0274-A | 10092.95
06.012.0275-0 | 11443.49
06.012.0275-A | 10372.83
06.012.0276-0 | 11781.75
06.012.0276-A | 10681.48
06.012.0277-0 | 12121.46
06.012.0277-A | 10991.36
06.012.0278-0 | 12461.16
06.012.0278-A | 11301.24
06.012.0310-0 | 8648.2
06.012.0310-A | 7781.5
06.012.0312-0 | 8820.79
06.012.0312-A | 7944.07
06.012.0315-0 | 9508.16
06.012.0315-A | 8549.03
06.012.0317-0 | 9491.02
06.012.0317-A | 8580.73
06.012.0319-0 | 10311.53
06.012.0319-A | 9324.99
06.012.0320-0 | 10918.1
06.012.0320-A | 9878.6
06.012.0322-0 | 11004.44
06.012.0322-A | 9951.17
06.012.0325-0 | 11276.53
06.012.0325-A | 10202.46
06.012.0327-0 | 11430.49
06.012.0327-A | 10356
06.012.0329-0 | 11684.61
06.012.0329-A | 10580.4
06.012.0331-0 | 12051.55
06.012.0331-A | 10921.22
06.012.0332-0 | 12357.34
06.012.0332-A | 11201.73
06.012.0335-0 | 12757.28
06.012.0335-A | 11563.81
06.012.0337-0 | 13096.99
06.012.0337-A | 11873.69
06.012.0340-0 | 13419.65
06.012.0340-A | 12164.8
06.012.0345-0 | 9716.77
06.012.0345-A | 8731.27
06.012.0347-0 | 9919.5
06.012.0347-A | 8907.29
06.012.0348-0 | 10061.3
06.012.0348-A | 9034.32
06.012.0349-0 | 10447.48
06.012.0349-A | 9439.58
06.012.0351-0 | 11109.24
06.012.0351-A | 10047.88
06.012.0352-0 | 11946.64
06.012.0352-A | 10804.41
06.012.0355-0 | 12012.83
06.012.0355-A | 10865.86
06.012.0357-0 | 12081.96
06.012.0357-A | 10929.06
06.012.0359-0 | 12384.31
06.012.0359-A | 11216.72
06.012.0362-0 | 12694.02
06.012.0362-A | 11496.6
06.012.0363-0 | 12978.18
06.012.0363-A | 11758.37
06.012.0364-0 | 13373.48
06.012.0364-A | 12116.42
06.012.0366-0 | 13711.69
06.012.0366-A | 12425.01
06.012.0368-0 | 14021.39
06.012.0368-A | 12704.89
06.012.0370-0 | 14360.68
06.012.0370-A | 13014.42
06.012.0372-0 | 12736.82
06.012.0372-A | 11497.82
06.012.0375-0 | 14113.46
06.012.0375-A | 12756.01
06.012.0377-0 | 15485.19
06.012.0377-A | 13996.41
06.012.0379-0 | 17429.61
06.012.0379-A | 15753.47
06.012.0381-0 | 17663.4
06.012.0381-A | 15984.74
06.012.0383-0 | 17749.92
06.012.0383-A | 16063.86
06.012.0385-0 | 18013.39
06.012.0385-A | 16284.9
06.012.0387-0 | 18454.5
06.012.0387-A | 16682.73
06.012.0389-0 | 18785.65
06.012.0389-A | 16981.3
06.012.0391-0 | 19306.79
06.012.0391-A | 17448.47
06.012.0393-0 | 19748.17
06.012.0393-A | 17846.87
06.012.0395-0 | 20224.54
06.012.0395-A | 18274.94
06.012.0400-0 | 20635.84
06.012.0400-A | 18642.94
06.012.9999-0 | 5738
06.012.9999-A | 5117
06.013.9999-0 | 4659
06.013.9999-A | 4465
06.014.0012-0 | 2428.71
06.014.0012-A | 2290.74
06.014.0013-0 | 2556.71
06.014.0013-A | 2407.01
06.014.0014-0 | 2791.75
06.014.0014-A | 2632.92
06.014.0015-0 | 3129.97
06.014.0015-A | 2947.89
06.014.0016-0 | 3510.61
06.014.0016-A | 3301.85
06.014.0049-0 | 440.87
06.014.0049-A | 411.13
06.014.0052-0 | 530.41
06.014.0052-A | 493.73
06.014.0054-0 | 776.32
06.014.0054-A | 723.78
06.014.0057-0 | 1018.68
06.014.0057-A | 948.4
06.014.0059-0 | 1603.84
06.014.0059-A | 1490.42
06.014.0060-0 | 507.21
06.014.0060-A | 473.28
06.014.0062-0 | 620.61
06.014.0062-A | 577.56
06.014.0064-0 | 873.15
06.014.0064-A | 814.45
06.014.0066-0 | 1115.51
06.014.0066-A | 1039.07
06.014.0068-0 | 1784.12
06.014.0068-A | 1660.53
06.014.0100-1 | 1774.18
06.014.0100-B | 1679.02
06.014.0101-0 | 1186.56
06.014.0101-A | 1123.86
06.014.0102-0 | 1452.04
06.014.0102-A | 1384.59
06.014.0105-0 | 1253.63
06.014.0105-A | 1181.98
06.014.0110-0 | 302.66
06.014.0110-A | 281.72
06.014.0112-0 | 588.22
06.014.0112-A | 551.63
06.014.0114-0 | 700.88
06.014.0114-A | 657.82
06.014.0116-0 | 300.34
06.014.0116-A | 283.1
06.014.0118-0 | 413
06.014.0118-A | 389.29
06.014.0120-0 | 525.42
06.014.0120-A | 495.27
06.014.0122-0 | 183.37
06.014.0122-A | 169.21
06.014.0124-0 | 259.51
06.014.0124-A | 240.53
06.014.0126-0 | 331.65
06.014.0126-A | 308.29
06.014.0128-0 | 128.8
06.014.0128-A | 121.69
06.014.0130-0 | 216.67
06.014.0130-A | 203.48
06.014.0132-0 | 289.05
06.014.0132-A | 271.45
06.014.9999-0 | 5909
06.014.9999-A | 5472
06.015.0010-0 | 1664.03
06.015.0010-A | 1568.02
06.015.0011-0 | 1739.43
06.015.0011-A | 1639.98
06.015.0012-0 | 1975.58
06.015.0012-A | 1863.4
06.015.0013-0 | 2178.52
06.015.0013-A | 2053.82
06.015.0014-0 | 2472.59
06.015.0014-A | 2324.43
06.015.0015-0 | 2712.11
06.015.0015-A | 2548.56
06.015.0016-0 | 3526.3
06.015.0016-A | 3312.2
06.015.0030-0 | 611.33
06.015.0030-A | 586.36
06.015.0031-0 | 2216.02
06.015.0031-A | 2119.53
06.015.0060-0 | 385.77
06.015.0060-A | 346.86
06.015.0061-0 | 275.22
06.015.0061-A | 250.51
06.015.0070-0 | 292.32
06.015.0070-A | 263.12
06.015.9999-0 | 4023
06.015.9999-A | 3739
06.016.0001-0 | 387.23
06.016.0001-A | 377.72
06.016.0002-0 | 352.23
06.016.0002-A | 342.72
06.016.0003-0 | 387.23
06.016.0003-A | 377.72
06.016.0004-0 | 337.78
06.016.0004-A | 330.17
06.016.0006-0 | 307.86
06.016.0006-A | 298.35
06.016.0007-0 | 439.42
06.016.0007-A | 429.91
06.016.0008-0 | 111.24
06.016.0008-A | 106.48
06.016.0009-0 | 186.37
06.016.0009-A | 181.61
06.016.0010-0 | 332.29
06.016.0010-A | 319.91
06.016.0011-0 | 332.29
06.016.0011-A | 319.91
06.016.0012-0 | 426.29
06.016.0012-A | 413.91
06.016.0015-0 | 372.78
06.016.0015-A | 365.17
06.016.0016-0 | 2646.15
06.016.0016-A | 2615.71
06.016.0030-0 | 221.49
06.016.0030-A | 214.35
06.016.0031-0 | 443.11
06.016.0031-A | 435
06.016.0032-0 | 571.48
06.016.0032-A | 557.21
06.016.0040-0 | 297.78
06.016.0040-A | 290.17
06.016.0041-0 | 451.97
06.016.0041-A | 442.47
06.016.0050-0 | 158.38
06.016.0050-A | 158.06
06.016.0051-0 | 172.38
06.016.0051-A | 172.06
06.016.0052-0 | 132.38
06.016.0052-A | 132.06
06.016.0053-0 | 170.38
06.016.0053-A | 170.06
06.016.0060-0 | 190.49
06.016.0060-A | 183.35
06.016.0061-0 | 379.62
06.016.0061-A | 372.48
06.016.0080-0 | 73.95
06.016.0080-A | 67.3
06.016.0082-0 | 219.77
06.016.0082-A | 194.53
06.016.0100-0 | 316.23
06.016.0100-A | 306.72
06.016.0105-0 | 334.24
06.016.0105-A | 327.1
06.016.9999-0 | 6298
06.016.9999-A | 6115
06.017.0001-0 | 200.53
06.017.0001-A | 193.06
06.017.0002-0 | 303.54
06.017.0002-A | 294.13
06.017.0003-0 | 374.03
06.017.0003-A | 363.28
06.017.0004-0 | 714.39
06.017.0004-A | 701.66
06.017.0005-0 | 750.73
06.017.0005-A | 736.78
06.017.0006-0 | 867.5
06.017.0006-A | 851.63
06.017.0007-0 | 885.39
06.017.0007-A | 868.87
06.017.0008-0 | 898.06
06.017.0008-A | 880.93
06.017.0009-0 | 1003.87
06.017.0009-A | 985.42
06.017.0010-0 | 1094.86
06.017.0010-A | 1073.87
06.017.0011-0 | 1166.86
06.017.0011-A | 1145.87
06.017.0012-0 | 1279.23
06.017.0012-A | 1253.12
06.017.0013-0 | 1413.01
06.017.0013-A | 1384.4
06.017.0014-0 | 1549.59
06.017.0014-A | 1518.37
06.017.0015-0 | 1700.07
06.017.0015-A | 1664.11
06.017.0016-0 | 1819.95
06.017.0016-A | 1783.61
06.017.0017-0 | 1953.74
06.017.0017-A | 1914.89
06.017.0018-0 | 2090.31
06.017.0018-A | 2048.86
06.017.0019-0 | 2080.1
06.017.0019-A | 2036.14
06.017.0020-0 | 2360.53
06.017.0020-A | 2313.97
06.017.0021-0 | 2494.46
06.017.0021-A | 2445.38
06.017.0022-0 | 2632.89
06.017.0022-A | 2580.95
06.017.0023-0 | 2764.83
06.017.0023-A | 2710.63
06.017.0024-0 | 2900.99
06.017.0024-A | 2844.24
06.017.0025-0 | 3035.19
06.017.0025-A | 2975.87
06.017.0026-0 | 3171.76
06.017.0026-A | 3109.84
06.017.0027-0 | 3305.55
06.017.0027-A | 3241.12
06.017.0040-0 | 64.94
06.017.0040-A | 62.57
06.017.0041-0 | 290.34
06.017.0041-A | 285.98
06.017.0050-0 | 469.57
06.017.0050-A | 461.28
06.017.0055-0 | 786.23
06.017.0055-A | 775.57
06.017.0060-0 | 228.78
06.017.0060-A | 220.29
06.017.0065-0 | 402.79
06.017.0065-A | 387.27
06.017.0070-0 | 630.97
06.017.0070-A | 609.47
06.017.0075-0 | 1128.95
06.017.0075-A | 1100.56
06.017.0080-0 | 308.7
06.017.0080-A | 300.21
06.017.0085-0 | 482.71
06.017.0085-A | 467.19
06.017.0090-0 | 730.87
06.017.0090-A | 709.37
06.017.0095-0 | 1228.85
06.017.0095-A | 1200.46
06.017.9999-0 | 5581
06.017.9999-A | 5450
06.018.0001-0 | 173.16
06.018.0001-A | 164.79
06.018.0002-0 | 161.68
06.018.0002-A | 156.85
06.018.0003-0 | 92.31
06.018.0003-A | 89.87
06.018.0005-0 | 1496.51
06.018.0005-A | 1359.94
06.018.0006-0 | 813.83
06.018.0006-A | 738.13
06.018.0007-0 | 1064.43
06.018.0007-A | 966.2
06.018.0008-0 | 2018.97
06.018.0008-A | 1837.81
06.018.0009-0 | 2586.73
06.018.0009-A | 2356.91
06.018.9999-0 | 6672
06.018.9999-A | 6000
06.020.0510-0 | 18.11
06.020.0510-A | 15.76
06.020.0511-0 | 27.84
06.020.0511-A | 24.26
06.020.0512-0 | 33.51
06.020.0512-A | 29.24
06.020.0515-0 | 26.97
06.020.0515-A | 25.18
06.020.0516-0 | 30.06
06.020.0516-A | 28.04
06.020.0517-0 | 32.1
06.020.0517-A | 29.91
06.020.0518-0 | 35.2
06.020.0518-A | 32.79
06.020.0519-0 | 36.88
06.020.0519-A | 34.36
06.020.0520-0 | 41.14
06.020.0520-A | 38.27
06.020.0521-0 | 43.26
06.020.0521-A | 40.22
06.020.0522-0 | 46.43
06.020.0522-A | 43.16
06.020.0525-0 | 28.6
06.020.0525-A | 26.67
06.020.0526-0 | 32.2
06.020.0526-A | 30.01
06.020.0527-0 | 34.74
06.020.0527-A | 32.34
06.020.0528-0 | 38.39
06.020.0528-A | 35.73
06.020.0529-0 | 41.04
06.020.0529-A | 38.16
06.020.0530-0 | 45.41
06.020.0530-A | 42.2
06.020.0531-0 | 47.86
06.020.0531-A | 44.45
06.020.0534-0 | 52.07
06.020.0534-A | 48.34
06.020.0536-0 | 57.05
06.020.0536-A | 52.92
06.020.0538-0 | 117.8
06.020.0538-A | 106.58
06.020.0540-0 | 123.09
06.020.0540-A | 111.44
06.020.0545-0 | 66.92
06.020.0545-A | 61.06
06.020.0546-0 | 69.35
06.020.0546-A | 63.25
06.020.0547-0 | 75.36
06.020.0547-A | 68.76
06.020.0548-0 | 78.64
06.020.0548-A | 71.78
06.020.0549-0 | 99.21
06.020.0549-A | 90.13
06.020.0551-0 | 123.39
06.020.0551-A | 111.74
06.020.0553-0 | 131.04
06.020.0553-A | 118.78
06.020.0555-0 | 137.67
06.020.0555-A | 124.88
06.020.0557-0 | 151.95
06.020.0557-A | 137.85
06.020.0559-0 | 166.37
06.020.0559-A | 150.95
06.020.0560-0 | 193.52
06.020.0560-A | 175.69
06.020.0565-0 | 80.1
06.020.0565-A | 73.08
06.020.0566-0 | 87.07
06.020.0566-A | 79.47
06.020.0567-0 | 95.7
06.020.0567-A | 87.38
06.020.0568-0 | 104.7
06.020.0568-A | 95.63
06.020.0569-0 | 124.87
06.020.0569-A | 113.62
06.020.0570-0 | 153.79
06.020.0570-A | 139.57
06.020.0572-0 | 166.87
06.020.0572-A | 151.58
06.020.0574-0 | 198.15
06.020.0574-A | 179.97
06.020.0576-0 | 209.83
06.020.0576-A | 190.69
06.020.0578-0 | 243.09
06.020.0578-A | 220.66
06.020.0580-0 | 266.44
06.020.0580-A | 242.1
06.020.0582-0 | 306.42
06.020.0582-A | 277.85
06.020.0584-0 | 329.77
06.020.0584-A | 299.29
06.020.0586-0 | 435.93
06.020.0586-A | 395.65
06.020.0588-0 | 540.05
06.020.0588-A | 490.18
06.020.0592-0 | 114.9
06.020.0592-A | 106.48
06.020.0594-0 | 195.05
06.020.0594-A | 177.11
06.020.0596-0 | 211.14
06.020.0596-A | 191.95
06.020.0598-0 | 240.85
06.020.0598-A | 218.97
06.020.0600-0 | 256.41
06.020.0600-A | 233.26
06.020.0602-0 | 293.1
06.020.0602-A | 266.32
06.020.0604-0 | 327.35
06.020.0604-A | 297.76
06.020.0606-0 | 405.11
06.020.0606-A | 368.12
06.020.0608-0 | 472.9
06.020.0608-A | 429.79
06.020.0610-0 | 479.13
06.020.0610-A | 435.5
06.020.0612-0 | 526.15
06.020.0612-A | 478.37
06.020.0614-0 | 647
06.020.0614-A | 588.38
06.020.0616-0 | 567.01
06.020.0616-A | 516.19
06.020.0618-0 | 624.32
06.020.0618-A | 568.5
06.020.0620-0 | 769.47
06.020.0620-A | 700.83
06.020.0625-0 | 16
06.020.0625-A | 14.95
06.020.0626-0 | 17.52
06.020.0626-A | 16.35
06.020.0627-0 | 18.58
06.020.0627-A | 17.33
06.020.0628-0 | 19.25
06.020.0628-A | 17.96
06.020.0629-0 | 21.44
06.020.0629-A | 19.98
06.020.0630-0 | 23.4
06.020.0630-A | 21.79
06.020.0631-0 | 24
06.020.0631-A | 22.31
06.020.0632-0 | 26.18
06.020.0632-A | 24.35
06.020.0636-0 | 16.81
06.020.0636-A | 15.7
06.020.0637-0 | 18.58
06.020.0637-A | 17.33
06.020.0638-0 | 19.9
06.020.0638-A | 18.54
06.020.0639-0 | 20.57
06.020.0639-A | 19.18
06.020.0640-0 | 23.31
06.020.0640-A | 21.7
06.020.0641-0 | 25.51
06.020.0641-A | 23.73
06.020.0642-0 | 27.04
06.020.0642-A | 25.14
06.020.0643-0 | 28.88
06.020.0643-A | 26.83
06.020.0645-0 | 31.52
06.020.0645-A | 29.27
06.020.0647-0 | 68.75
06.020.0647-A | 62.13
06.020.0649-0 | 71.4
06.020.0649-A | 64.57
06.020.0655-0 | 36.46
06.020.0655-A | 33.2
06.020.0656-0 | 40.16
06.020.0656-A | 36.6
06.020.0657-0 | 43.06
06.020.0657-A | 39.26
06.020.0658-0 | 45.11
06.020.0658-A | 41.14
06.020.0659-0 | 62.72
06.020.0659-A | 56.7
06.020.0661-0 | 71.6
06.020.0661-A | 64.76
06.020.0663-0 | 75.15
06.020.0663-A | 68.03
06.020.0665-0 | 78.71
06.020.0665-A | 71.3
06.020.0667-0 | 86.8
06.020.0667-A | 78.65
06.020.0669-0 | 94.91
06.020.0669-A | 86
06.020.0670-0 | 109.95
06.020.0670-A | 99.7
06.020.0675-0 | 45.44
06.020.0675-A | 41.44
06.020.0676-0 | 49.06
06.020.0676-A | 44.75
06.020.0677-0 | 53.13
06.020.0677-A | 48.48
06.020.0678-0 | 60.61
06.020.0678-A | 55.27
06.020.0679-0 | 75.4
06.020.0679-A | 68.31
06.020.0681-0 | 86.8
06.020.0681-A | 78.68
06.020.0683-0 | 92.87
06.020.0683-A | 84.25
06.020.0685-0 | 111.33
06.020.0685-A | 101
06.020.0687-0 | 116
06.020.0687-A | 105.29
06.020.0689-0 | 135.45
06.020.0689-A | 122.79
06.020.0690-0 | 146.66
06.020.0690-A | 133.08
06.020.0691-0 | 171.22
06.020.0691-A | 155.04
06.020.0692-0 | 182.89
06.020.0692-A | 165.76
06.020.0694-0 | 241.5
06.020.0694-A | 218.87
06.020.0696-0 | 298.9
06.020.0696-A | 270.92
06.020.0700-0 | 61.44
06.020.0700-A | 57.02
06.020.0702-0 | 109.4
06.020.0702-A | 99.23
06.020.0704-0 | 117.5
06.020.0704-A | 106.66
06.020.0706-0 | 133.98
06.020.0706-A | 121.67
06.020.0708-0 | 140.21
06.020.0708-A | 127.39
06.020.0710-0 | 163.16
06.020.0710-A | 148.07
06.020.0711-0 | 178.1
06.020.0711-A | 161.79
06.020.0714-0 | 222.43
06.020.0714-A | 201.84
06.020.0715-0 | 258.93
06.020.0715-A | 234.98
06.020.0716-0 | 262.04
06.020.0716-A | 237.83
06.020.0717-0 | 285.84
06.020.0717-A | 259.5
06.020.0718-0 | 351.19
06.020.0718-A | 318.93
06.020.0720-0 | 305.98
06.020.0720-A | 278.18
06.020.0721-0 | 334.45
06.020.0721-A | 304.14
06.020.0722-0 | 411.96
06.020.0722-A | 374.73
06.020.0725-0 | 9.24
06.020.0725-A | 8.07
06.020.0726-0 | 17.2
06.020.0726-A | 15.04
06.020.0727-0 | 21.1
06.020.0727-A | 18.48
06.020.0735-0 | 121.65
06.020.0735-A | 109.55
06.020.0736-0 | 148.99
06.020.0736-A | 134.65
06.020.0737-0 | 174.46
06.020.0737-A | 158.09
06.020.0738-0 | 204.06
06.020.0738-A | 185.11
06.020.0739-0 | 230.23
06.020.0739-A | 209.17
06.020.0740-0 | 260.72
06.020.0740-A | 236.96
06.020.0741-0 | 287.04
06.020.0741-A | 261.18
06.020.0742-0 | 314.77
06.020.0742-A | 286.58
06.020.0745-0 | 141.02
06.020.0745-A | 127.38
06.020.0746-0 | 174.94
06.020.0746-A | 158.54
06.020.0747-0 | 206.79
06.020.0747-A | 187.85
06.020.0748-0 | 242.78
06.020.0748-A | 220.74
06.020.0749-0 | 275.65
06.020.0749-A | 250.99
06.020.0750-0 | 312.54
06.020.0750-A | 284.66
06.020.0751-0 | 345.41
06.020.0751-A | 314.92
06.020.0752-0 | 379.61
06.020.0752-A | 346.26
06.020.0754-0 | 452.49
06.020.0754-A | 413.79
06.020.0756-0 | 545.57
06.020.0756-A | 498.19
06.020.0758-0 | 627.32
06.020.0758-A | 572.77
06.020.0760-0 | 335.55
06.020.0760-A | 304.84
06.020.0761-0 | 379.71
06.020.0761-A | 345.5
06.020.0762-0 | 429.27
06.020.0762-A | 390.77
06.020.0763-0 | 473.43
06.020.0763-A | 431.43
06.020.0764-0 | 523.23
06.020.0764-A | 476.9
06.020.0766-0 | 641.18
06.020.0766-A | 585.11
06.020.0768-0 | 729.32
06.020.0768-A | 666.33
06.020.0770-0 | 828.2
06.020.0770-A | 757.02
06.020.0772-0 | 920.39
06.020.0772-A | 841.7
06.020.0774-0 | 1029.1
06.020.0774-A | 941.03
06.020.0775-0 | 1209.64
06.020.0775-A | 1107.06
06.020.0780-0 | 511.93
06.020.0780-A | 466.71
06.020.0781-0 | 593.99
06.020.0781-A | 541.75
06.020.0782-0 | 673.75
06.020.0782-A | 614.67
06.020.0783-0 | 752.65
06.020.0783-A | 686.98
06.020.0784-0 | 829.08
06.020.0784-A | 757.01
06.020.0786-0 | 1007.77
06.020.0786-A | 920.88
06.020.0788-0 | 1156.06
06.020.0788-A | 1057.11
06.020.0790-0 | 1331.1
06.020.0790-A | 1217.24
06.020.0792-0 | 1477.03
06.020.0792-A | 1351.31
06.020.0794-0 | 1661.54
06.020.0794-A | 1519.66
06.020.0795-0 | 1958.12
06.020.0795-A | 1792.14
06.020.0796-0 | 2130.92
06.020.0796-A | 1949.99
06.020.0797-0 | 2425.16
06.020.0797-A | 2220.33
06.020.0798-0 | 3200.3
06.020.0798-A | 2931.09
06.020.0799-0 | 3973.01
06.020.0799-A | 3639.63
06.020.0800-0 | 1175.18
06.020.0800-A | 1069.83
06.020.0801-0 | 1426.7
06.020.0801-A | 1299.67
06.020.0802-0 | 1624.46
06.020.0802-A | 1481.37
06.020.0803-0 | 1860.23
06.020.0803-A | 1696.64
06.020.0804-0 | 2054.85
06.020.0804-A | 1875.46
06.020.0805-0 | 2294.54
06.020.0805-A | 2094.25
06.020.0806-0 | 2690.05
06.020.0806-A | 2457.64
06.020.0807-0 | 3354.26
06.020.0807-A | 3064.77
06.020.0808-0 | 3913.86
06.020.0808-A | 3576.04
06.020.0809-0 | 4014.3
06.020.0809-A | 3668.32
06.020.0810-0 | 4453.36
06.020.0810-A | 4069.76
06.020.0811-0 | 5561.27
06.020.0811-A | 5082.66
06.020.0812-0 | 5078.36
06.020.0812-A | 4645.86
06.020.0813-0 | 5635.03
06.020.0813-A | 5155.34
06.020.0814-0 | 7039.61
06.020.0814-A | 6440.83
06.020.0815-0 | 63.87
06.020.0815-A | 58.08
06.020.0816-0 | 85.15
06.020.0816-A | 77.43
06.020.0817-0 | 106.45
06.020.0817-A | 96.8
06.020.0818-0 | 127.7
06.020.0818-A | 116.12
06.020.0819-0 | 170.4
06.020.0819-A | 154.95
06.020.0820-0 | 191.73
06.020.0820-A | 174.35
06.020.0821-0 | 212.69
06.020.0821-A | 193.42
06.020.0822-0 | 255.04
06.020.0822-A | 231.9
06.020.0823-0 | 298.15
06.020.0823-A | 271.12
06.020.0824-0 | 73.82
06.020.0824-A | 67.22
06.020.0825-0 | 98.4
06.020.0825-A | 89.61
06.020.0826-0 | 123.02
06.020.0826-A | 112.03
06.020.0827-0 | 147.58
06.020.0827-A | 134.4
06.020.0828-0 | 172.34
06.020.0828-A | 156.95
06.020.0829-0 | 196.91
06.020.0829-A | 179.32
06.020.0830-0 | 221.53
06.020.0830-A | 201.74
06.020.0831-0 | 245.82
06.020.0831-A | 223.88
06.020.0832-0 | 295.33
06.020.0832-A | 268.96
06.020.0833-0 | 344.52
06.020.0833-A | 313.75
06.020.0835-0 | 393.73
06.020.0835-A | 358.57
06.020.0840-0 | 181.23
06.020.0840-A | 165.42
06.020.0841-0 | 211.58
06.020.0841-A | 193.12
06.020.0842-0 | 241.77
06.020.0842-A | 220.67
06.020.0843-0 | 272.02
06.020.0843-A | 248.28
06.020.0844-0 | 302.21
06.020.0844-A | 275.84
06.020.0846-0 | 362.63
06.020.0846-A | 330.99
06.020.0848-0 | 422.75
06.020.0848-A | 385.87
06.020.0850-0 | 483.46
06.020.0850-A | 441.28
06.020.0852-0 | 543.84
06.020.0852-A | 496.38
06.020.0853-0 | 605.11
06.020.0853-A | 552.37
06.020.0854-0 | 725.24
06.020.0854-A | 661.96
06.020.0856-0 | 273.38
06.020.0856-A | 249.79
06.020.0857-0 | 319.25
06.020.0857-A | 291.71
06.020.0858-0 | 364.79
06.020.0858-A | 333.31
06.020.0859-0 | 410.37
06.020.0859-A | 374.96
06.020.0860-0 | 455.95
06.020.0860-A | 416.61
06.020.0862-0 | 547.09
06.020.0862-A | 499.89
06.020.0864-0 | 638.21
06.020.0864-A | 583.14
06.020.0866-0 | 729.36
06.020.0866-A | 666.42
06.020.0868-0 | 820.48
06.020.0868-A | 749.69
06.020.0870-0 | 911.89
06.020.0870-A | 833.2
06.020.0871-0 | 1094.16
06.020.0871-A | 999.75
06.020.0872-0 | 1185.31
06.020.0872-A | 1083.04
06.020.0873-0 | 1367.59
06.020.0873-A | 1249.58
06.020.0875-0 | 1823.52
06.020.0875-A | 1666.18
06.020.0876-0 | 2279.48
06.020.0876-A | 2082.79
06.020.0880-0 | 580.73
06.020.0880-A | 531.19
06.020.0882-0 | 696.81
06.020.0882-A | 637.38
06.020.0884-0 | 812.87
06.020.0884-A | 743.54
06.020.0886-0 | 928.95
06.020.0886-A | 849.71
06.020.0888-0 | 1045.02
06.020.0888-A | 955.89
06.020.0890-0 | 1161.48
06.020.0890-A | 1062.41
06.020.0891-0 | 1393.63
06.020.0891-A | 1274.76
06.020.0893-0 | 1741.87
06.020.0893-A | 1593.3
06.020.0894-0 | 2032.4
06.020.0894-A | 1859.04
06.020.0895-0 | 2090.45
06.020.0895-A | 1912.14
06.020.0896-0 | 2322.59
06.020.0896-A | 2124.48
06.020.0897-0 | 2903.32
06.020.0897-A | 2655.67
06.020.0900-0 | 2628.27
06.020.0900-A | 2406.01
06.020.0901-0 | 2920.15
06.020.0901-A | 2673.21
06.020.0902-0 | 3650.35
06.020.0902-A | 3341.67
06.020.0905-0 | 167.22
06.020.0905-A | 155.89
06.020.0906-0 | 176.04
06.020.0906-A | 164.15
06.020.0908-0 | 139.02
06.020.0908-A | 128.85
06.020.0910-0 | 124.87
06.020.0910-A | 115.3
06.020.0915-0 | 125.97
06.020.0915-A | 113.81
06.020.0916-0 | 156.12
06.020.0916-A | 141.53
06.020.0917-0 | 194.05
06.020.0917-A | 175.95
06.020.0918-0 | 267.53
06.020.0918-A | 243.52
06.020.0919-0 | 310.16
06.020.0919-A | 282.39
06.020.0920-0 | 360.14
06.020.0920-A | 327.64
06.020.0921-0 | 517.21
06.020.0921-A | 471.97
06.020.0922-0 | 569.06
06.020.0922-A | 519.53
06.020.0924-0 | 675.67
06.020.0924-A | 617.26
06.020.0926-0 | 1271.8
06.020.0926-A | 1163.01
06.020.0928-0 | 1519.64
06.020.0928-A | 1394.58
06.020.0930-0 | 1699.07
06.020.0930-A | 1558.74
06.020.0932-0 | 2441.86
06.020.0932-A | 2240.4
06.020.0933-0 | 2912.09
06.020.0933-A | 2671.04
06.020.0934-0 | 3157.4
06.020.0934-A | 2895.23
06.020.0935-0 | 4637.35
06.020.0935-A | 4253.38
06.020.0937-0 | 6153.7
06.020.0937-A | 5642.93
06.020.0938-0 | 7687.61
06.020.0938-A | 7047.91
06.020.9999-0 | 5058
06.020.9999-A | 4619
06.021.0010-0 | 181.85
06.021.0010-A | 164.02
06.021.0011-0 | 233.96
06.021.0011-A | 211.05
06.021.0012-0 | 269.9
06.021.0012-A | 243.19
06.021.0013-0 | 328.24
06.021.0013-A | 295.74
06.021.0014-0 | 438.26
06.021.0014-A | 395.48
06.021.0015-0 | 512.7
06.021.0015-A | 462.59
06.021.0016-0 | 628.42
06.021.0016-A | 568.03
06.021.0017-0 | 609.21
06.021.0017-A | 551.15
06.021.0018-0 | 813.12
06.021.0018-A | 736.98
06.021.0019-0 | 950.44
06.021.0019-A | 860.91
06.021.0020-0 | 1237.94
06.021.0020-A | 1123.37
06.021.0021-0 | 1394.55
06.021.0021-A | 1265.69
06.021.0025-0 | 402.49
06.021.0025-A | 360.68
06.021.0026-0 | 518.43
06.021.0026-A | 464.71
06.021.0027-0 | 701.65
06.021.0027-A | 630.29
06.021.0028-0 | 851.61
06.021.0028-A | 764.89
06.021.0029-0 | 1200.68
06.021.0029-A | 1081.6
06.021.0030-0 | 1398.73
06.021.0030-A | 1259.66
06.021.0031-0 | 1844.54
06.021.0031-A | 1666.36
06.021.0032-0 | 2021.71
06.021.0032-A | 1826.85
06.021.0033-0 | 2374.28
06.021.0033-A | 2145.58
06.021.0034-0 | 3107.34
06.021.0034-A | 2813.46
06.021.0035-0 | 4189.1
06.021.0035-A | 3801.54
06.021.0036-0 | 4739.42
06.021.0036-A | 4301.91
06.021.0040-0 | 4230.09
06.021.0040-A | 3840.58
06.021.0041-0 | 10537.9
06.021.0041-A | 9688.65
06.021.9999-0 | 4901
06.021.9999-A | 4422
06.022.0010-0 | 42.45
06.022.0010-A | 41.02
06.022.9999-0 | 5485
06.022.9999-A | 5301
06.030.9999-0 | 20565
06.030.9999-A | 20565
06.031.9999-0 | 4942
06.031.9999-A | 4942
06.032.9999-0 | 9797
06.032.9999-A | 9797
06.033.9999-0 | 16053
06.033.9999-A | 16053
06.034.9999-0 | 4836
06.034.9999-A | 4836
06.040.9999-0 | 8756
06.040.9999-A | 8756
06.042.9999-0 | 18785
06.042.9999-A | 18346
06.043.9999-0 | 15928
06.043.9999-A | 15705
06.061.0105-0 | 27.99
06.061.0105-A | 25.7
06.061.0110-0 | 36.6
06.061.0110-A | 33.74
06.061.0115-0 | 47.2
06.061.0115-A | 44.04
06.061.0120-0 | 150.26
06.061.0120-A | 145.96
06.061.0150-0 | 19.19
06.061.0150-A | 18.05
06.061.0155-0 | 25.05
06.061.0155-A | 23.62
06.061.0160-0 | 47.83
06.061.0160-A | 45.68
06.061.0165-0 | 117.21
06.061.0165-A | 114.34
06.061.0170-0 | 33.85
06.061.0170-A | 31.27
06.061.0171-0 | 52.25
06.061.0171-A | 48.95
06.061.0172-0 | 57.19
06.061.0172-A | 53.61
06.061.0173-0 | 58.65
06.061.0173-A | 54.64
06.061.0174-0 | 64.28
06.061.0174-A | 59.99
06.061.0176-0 | 66.6
06.061.0176-A | 61.88
06.061.0177-0 | 70.91
06.061.0177-A | 65.91
06.061.9999-0 | 4386
06.061.9999-A | 4113
06.062.0001-0 | 21013.98
06.062.0001-A | 19004.82
06.062.0002-0 | 34673.07
06.062.0002-A | 31357.95
06.062.9999-0 | 7842
06.062.9999-A | 7066
06.063.0012-0 | 191
06.063.0012-A | 191
06.063.0013-0 | 253
06.063.0013-A | 253
06.063.0014-0 | 352
06.063.0014-A | 352
06.063.0015-0 | 467
06.063.0015-A | 467
06.063.0016-0 | 513
06.063.0016-A | 513
06.063.0017-0 | 649
06.063.0017-A | 649
06.063.0018-0 | 781
06.063.0018-A | 781
06.063.0019-0 | 1155
06.063.0019-A | 1155
06.063.0021-0 | 1782
06.063.0021-A | 1782
06.063.0023-0 | 3685
06.063.0023-A | 3685
06.063.9999-0 | 3662
06.063.9999-A | 3662
06.064.9999-0 | 7188
06.064.9999-A | 6517
06.065.9999-0 | 6673
06.065.9999-A | 6604
06.066.9999-0 | 5414
06.066.9999-A | 5080
06.068.9999-0 | 3340
06.068.9999-A | 3050
06.069.0005-0 | 10.11
06.069.0005-A | 9.21
06.069.0006-0 | 15.45
06.069.0006-A | 14.3
06.069.0008-0 | 11.08
06.069.0008-A | 10.18
06.069.0009-0 | 17.39
06.069.0009-A | 16.24
06.069.0010-0 | 11.75
06.069.0010-A | 10.85
06.069.0015-0 | 18.73
06.069.0015-A | 17.57
06.069.0020-0 | 13.74
06.069.0020-A | 12.84
06.069.0025-0 | 22.71
06.069.0025-A | 21.56
06.069.0030-0 | 16.68
06.069.0030-A | 15.78
06.069.0035-0 | 28.59
06.069.0035-A | 27.44
06.069.0040-0 | 18.26
06.069.0040-A | 17.36
06.069.0045-0 | 31.75
06.069.0045-A | 30.6
06.069.0050-0 | 23.5
06.069.0050-A | 22.6
06.069.0055-0 | 42.23
06.069.0055-A | 41.08
06.069.0100-0 | 11.91
06.069.0100-A | 11.01
06.069.0101-0 | 19.05
06.069.0101-A | 17.9
06.069.0105-0 | 13.03
06.069.0105-A | 12.13
06.069.0106-0 | 21.29
06.069.0106-A | 20.14
06.069.0110-0 | 14.65
06.069.0110-A | 13.75
06.069.0115-0 | 24.53
06.069.0115-A | 23.37
06.069.0120-0 | 17.24
06.069.0120-A | 16.34
06.069.0125-0 | 29.71
06.069.0125-A | 28.56
06.069.0130-0 | 23.23
06.069.0130-A | 22.33
06.069.0135-0 | 41.69
06.069.0135-A | 40.54
06.069.0140-0 | 29.56
06.069.0140-A | 28.66
06.069.0145-0 | 54.35
06.069.0145-A | 53.2
06.069.0150-0 | 39.4
06.069.0150-A | 38.5
06.069.0155-0 | 74.03
06.069.0155-A | 72.88
06.069.0160-0 | 70.25
06.069.0160-A | 69.35
06.069.0165-0 | 135.73
06.069.0165-A | 134.58
06.069.9999-0 | 3817
06.069.9999-A | 3583
06.070.9999-0 | 5079
06.070.9999-A | 4611
06.072.0001-0 | 449.8
06.072.0001-A | 425.9
06.072.0003-0 | 547.23
06.072.0003-A | 522.5
06.072.9999-0 | 5973
06.072.9999-A | 5837
06.075.0010-0 | 557.6
06.075.0010-A | 533.55
06.075.0012-0 | 648.03
06.075.0012-A | 623.3
06.075.9999-0 | 5066
06.075.9999-A | 4972
06.076.0005-0 | 497.1
06.076.0005-A | 473.2
06.076.0010-0 | 630.01
06.076.0010-A | 605.28
06.076.0015-0 | 508.4
06.076.0015-A | 487.8
06.076.0020-0 | 206.33
06.076.0020-A | 198.24
06.076.0025-0 | 179.48
06.076.0025-A | 173.25
06.076.9999-0 | 5863
06.076.9999-A | 5697
06.077.0005-0 | 597.9
06.077.0005-A | 574
06.077.0010-0 | 730.81
06.077.0010-A | 706.08
06.077.0015-0 | 609.2
06.077.0015-A | 588.6
06.077.0020-0 | 236.57
06.077.0020-A | 228.48
06.077.0025-0 | 202.66
06.077.0025-A | 196.43
06.077.9999-0 | 5161
06.077.9999-A | 5033
06.081.0010-0 | 81.28
06.081.0010-A | 76.15
06.081.9999-0 | 5002
06.081.9999-A | 4656
06.082.0010-0 | 20.65
06.082.0010-A | 18.57
06.082.0015-0 | 27.7
06.082.0015-A | 25.09
06.082.0020-0 | 31.6
06.082.0020-A | 28.49
06.082.0050-0 | 12.34
06.082.0050-A | 11.35
06.082.0053-0 | 15
06.082.0053-A | 14.01
06.082.0055-0 | 15.03
06.082.0055-A | 14.04
06.082.0070-0 | 13.34
06.082.0070-A | 12.55
06.082.0075-0 | 13.23
06.082.0075-A | 12.43
06.082.9999-0 | 6088
06.082.9999-A | 5565
06.084.0005-0 | 100.51
06.084.0005-A | 95.54
06.084.9999-0 | 5382
06.084.9999-A | 5101
06.085.0010-0 | 9.48
06.085.0010-A | 8.49
06.085.0015-0 | 69.11
06.085.0015-A | 63.15
06.085.0020-0 | 118.6
06.085.0020-A | 113.63
06.085.0025-0 | 129.01
06.085.0025-A | 123.05
06.085.0030-0 | 114.9
06.085.0030-A | 109.93
06.085.0035-0 | 377.83
06.085.0035-A | 372.86
06.085.0040-0 | 118.51
06.085.0040-A | 114.53
06.085.0045-0 | 148.32
06.085.0045-A | 140.36
06.085.0050-1 | 219.22
06.085.0050-B | 213.92
06.085.0055-0 | 140.25
06.085.0055-A | 132.3
06.085.0058-0 | 307.02
06.085.0058-A | 273.41
06.085.0060-0 | 123.02
06.085.0060-A | 117.06
06.085.0065-0 | 112.41
06.085.0065-A | 107.44
06.085.0070-0 | 139.27
06.085.0070-A | 131.32
06.085.0072-0 | 140.96
06.085.0072-A | 133
06.085.0074-0 | 140.96
06.085.0074-A | 133
06.085.9999-0 | 4595
06.085.9999-A | 4331
06.086.0010-0 | 307.12
06.086.0010-A | 292.1
06.086.9999-0 | 3477
06.086.9999-A | 3310
06.087.0010-0 | 759.15
06.087.0010-A | 711.5
06.087.9999-0 | 5040
06.087.9999-A | 4744
06.088.0010-0 | 87.84
06.088.0010-A | 83.86
06.088.9999-0 | 5052
06.088.9999-A | 4833
06.090.0010-0 | 4.91
06.090.0010-A | 4.26
06.090.9999-0 | 8095
06.090.9999-A | 7015
06.095.0010-0 | 14.75
06.095.0010-A | 13.7
06.095.0013-0 | 18.99
06.095.0013-A | 17.87
06.095.0015-0 | 21.96
06.095.0015-A | 20.78
06.095.0018-0 | 28.33
06.095.0018-A | 27.02
06.095.0020-0 | 35.11
06.095.0020-A | 33.66
06.095.0022-0 | 43.1
06.095.0022-A | 41.52
06.095.0025-0 | 20.66
06.095.0025-A | 19.48
06.095.0028-0 | 29.19
06.095.0028-A | 27.88
06.095.0030-0 | 37.56
06.095.0030-A | 36.11
06.095.9999-0 | 1145
06.095.9999-A | 1081
06.100.0010-0 | 6.66
06.100.0010-A | 6.52
06.100.0011-0 | 9.46
06.100.0011-A | 9.32
06.100.0012-0 | 11.91
06.100.0012-A | 11.81
06.100.0020-0 | 10.17
06.100.0020-A | 9.93
06.100.0030-0 | 16.52
06.100.0030-A | 15.81
06.100.0040-0 | 15.49
06.100.0040-A | 14.54
06.100.0050-0 | 15.49
06.100.0050-A | 14.54
06.100.0056-0 | 5.15
06.100.0056-A | 4.91
06.100.0058-0 | 6.68
06.100.0058-A | 6.4
06.100.0060-0 | 8.94
06.100.0060-A | 8.63
06.100.0062-0 | 11.36
06.100.0062-A | 11.03
06.100.0064-0 | 18.64
06.100.0064-A | 18.28
06.100.0068-0 | 3.85
06.100.0068-A | 3.64
06.100.0079-0 | 27.78
06.100.0079-A | 27.28
06.100.0080-0 | 26.49
06.100.0080-A | 25.74
06.100.0082-0 | 38.61
06.100.0082-A | 37.83
06.100.0085-0 | 32.74
06.100.0085-A | 31.95
06.100.0087-0 | 45.26
06.100.0087-A | 44.45
06.100.0090-0 | 41.98
06.100.0090-A | 41.14
06.100.0092-0 | 60.24
06.100.0092-A | 59.38
06.100.0095-0 | 51.5
06.100.0095-A | 50.58
06.100.0100-0 | 60.88
06.100.0100-A | 59.91
06.100.0105-0 | 76.06
06.100.0105-A | 75.04
06.100.0110-0 | 106.12
06.100.0110-A | 105.07
06.100.0115-0 | 136.34
06.100.0115-A | 135.22
06.100.0130-0 | 40.08
06.100.0130-A | 38.93
06.100.0132-0 | 51.79
06.100.0132-A | 50.59
06.100.0134-0 | 60.84
06.100.0134-A | 59.55
06.100.0136-0 | 80.32
06.100.0136-A | 78.99
06.100.0138-0 | 106.44
06.100.0138-A | 105.07
06.100.0140-0 | 138.93
06.100.0140-A | 137.49
06.100.0142-0 | 203.49
06.100.0142-A | 202
06.100.0144-0 | 267.89
06.100.0144-A | 266.36
06.100.0148-0 | 31.47
06.100.0148-A | 30.69
06.100.0150-0 | 39.08
06.100.0150-A | 37.89
06.100.0155-0 | 29.44
06.100.0155-A | 28.25
06.100.0160-0 | 32.93
06.100.0160-A | 31.74
06.100.0165-0 | 46.19
06.100.0165-A | 43.81
06.100.0170-0 | 57.84
06.100.0170-A | 55.45
06.100.0175-0 | 44.25
06.100.0175-A | 43.06
06.100.0180-0 | 65.09
06.100.0180-A | 62.71
06.100.0185-0 | 58.6
06.100.0185-A | 55.42
06.100.0187-0 | 46.63
06.100.0187-A | 45.34
06.100.0190-0 | 55.25
06.100.0190-A | 52.18
06.100.9999-0 | 1232
06.100.9999-A | 1196
06.101.0001-0 | 42.27
06.101.0001-A | 41.98
06.101.9999-0 | 1811
06.101.9999-A | 1799
06.102.0010-0 | 168.4
06.102.0010-A | 155.65
06.102.9999-0 | 1696
06.102.9999-A | 1511
06.103.0010-0 | 550.91
06.103.0010-A | 550.91
06.103.0015-0 | 647.28
06.103.0015-A | 647.28
06.103.0020-0 | 716.89
06.103.0020-A | 716.89
06.103.0025-0 | 797.03
06.103.0025-A | 797.03
06.103.0030-0 | 871.96
06.103.0030-A | 871.96
06.103.0035-0 | 949.22
06.103.0035-A | 949.22
06.103.0040-0 | 1037.81
06.103.0040-A | 1037.81
06.103.0045-0 | 1117.93
06.103.0045-A | 1117.93
06.103.0050-0 | 1195.33
06.103.0050-A | 1195.33
06.103.0055-0 | 1273.27
06.103.0055-A | 1273.27
06.103.0080-0 | 708.57
06.103.0080-A | 708.57
06.103.0085-0 | 781.05
06.103.0085-A | 781.05
06.103.0090-0 | 863.64
06.103.0090-A | 863.64
06.103.0095-0 | 941.57
06.103.0095-A | 941.57
06.103.0100-0 | 1016.25
06.103.0100-A | 1016.25
06.103.0105-0 | 1104.28
06.103.0105-A | 1104.28
06.103.0110-0 | 1189.87
06.103.0110-A | 1189.87
06.103.0115-0 | 1273.27
06.103.0115-A | 1273.27
06.103.0120-0 | 1350.46
06.103.0120-A | 1350.46
06.103.0125-0 | 1438.71
06.103.0125-A | 1438.71
06.103.0150-0 | 32.87
06.103.0150-A | 32.87
06.103.9999-0 | 1428
06.103.9999-A | 1428
06.105.9999-0 | 7990
06.105.9999-A | 7226
06.106.0011-0 | 1265.09
06.106.0011-A | 1150.71
06.106.0012-0 | 1425.92
06.106.0012-A | 1299.52
06.106.0014-0 | 1715.89
06.106.0014-A | 1565.72
06.106.9999-0 | 7831
06.106.9999-A | 7128
06.107.9999-0 | 6176
06.107.9999-A | 5487
06.108.0005-0 | 1406.91
06.108.0005-A | 1287.76
06.108.0006-0 | 1688.27
06.108.0006-A | 1545.3
06.108.0007-0 | 2110.36
06.108.0007-A | 1931.65
06.108.0008-0 | 2813.82
06.108.0008-A | 2575.53
06.108.0009-0 | 3517.27
06.108.0009-A | 3219.42
06.108.9999-0 | 5056
06.108.9999-A | 4571
06.110.0001-0 | 1141.19
06.110.0001-A | 1012
06.110.9999-0 | 5867
06.110.9999-A | 5211
06.115.0001-0 | 308.88
06.115.0001-A | 275.04
06.115.9999-0 | 5078
06.115.9999-A | 4535
06.200.0030-0 | 125.9
06.200.0030-A | 125.9
06.200.0033-0 | 177.59
06.200.0033-A | 177.59
06.200.0035-0 | 245.4
06.200.0035-A | 245.4
06.200.0051-0 | 269.26
06.200.0051-A | 269.26
06.200.0052-0 | 292.55
06.200.0052-A | 292.55
06.200.0053-0 | 347.75
06.200.0053-A | 347.75
06.200.0054-0 | 423.27
06.200.0054-A | 423.27
06.200.0055-0 | 519.09
06.200.0055-A | 519.09
06.200.0056-0 | 612.62
06.200.0056-A | 612.62
06.200.0057-0 | 799.83
06.200.0057-A | 799.83
06.200.0058-0 | 836.42
06.200.0058-A | 836.42
06.200.0059-0 | 978.94
06.200.0059-A | 978.94
06.200.0060-0 | 1076.1
06.200.0060-A | 1076.1
06.200.0062-0 | 1395.81
06.200.0062-A | 1395.81
06.200.0064-0 | 1966.32
06.200.0064-A | 1966.32
06.200.0065-0 | 2354.54
06.200.0065-A | 2354.54
06.200.0066-0 | 2756
06.200.0066-A | 2756
06.200.0067-0 | 3215.02
06.200.0067-A | 3215.02
06.200.0068-0 | 4214.26
06.200.0068-A | 4214.26
06.200.0071-0 | 324.21
06.200.0071-A | 324.21
06.200.0072-0 | 387.57
06.200.0072-A | 387.57
06.200.0073-0 | 473.96
06.200.0073-A | 473.96
06.200.0074-0 | 540.7
06.200.0074-A | 540.7
06.200.0075-0 | 713.39
06.200.0075-A | 713.39
06.200.0076-0 | 761.21
06.200.0076-A | 761.21
06.200.0077-0 | 891.24
06.200.0077-A | 891.24
06.200.0078-0 | 949.14
06.200.0078-A | 949.14
06.200.0080-0 | 1227.21
06.200.0080-A | 1227.21
06.200.0081-0 | 1744.8
06.200.0081-A | 1744.8
06.200.0083-0 | 2025.25
06.200.0083-A | 2025.25
06.200.0084-0 | 2339.61
06.200.0084-A | 2339.61
06.200.0085-0 | 2750.45
06.200.0085-A | 2750.45
06.200.0086-0 | 3659.82
06.200.0086-A | 3659.82
06.200.0090-0 | 321.6
06.200.0090-A | 321.6
06.200.0092-0 | 321.71
06.200.0092-A | 321.71
06.200.0093-0 | 371.35
06.200.0093-A | 371.35
06.200.0094-0 | 434.33
06.200.0094-A | 434.33
06.200.0095-0 | 539
06.200.0095-A | 539
06.200.0096-0 | 608.48
06.200.0096-A | 608.48
06.200.0097-0 | 813.46
06.200.0097-A | 813.46
06.200.0098-0 | 889.65
06.200.0098-A | 889.65
06.200.0099-0 | 1018.29
06.200.0099-A | 1018.29
06.200.0100-0 | 1093.72
06.200.0100-A | 1093.72
06.200.0102-0 | 1451.87
06.200.0102-A | 1451.87
06.200.0104-0 | 2119.83
06.200.0104-A | 2119.83
06.200.0105-0 | 2482.9
06.200.0105-A | 2482.9
06.200.0106-0 | 2952.33
06.200.0106-A | 2952.33
06.200.0107-0 | 3460.84
06.200.0107-A | 3460.84
06.200.0108-0 | 4845.31
06.200.0108-A | 4845.31
06.200.9999-0 | 7529
06.200.9999-A | 7529
06.201.0051-0 | 1067.3
06.201.0051-A | 1067.3
06.201.0052-0 | 1187.95
06.201.0052-A | 1187.95
06.201.0053-0 | 1465.99
06.201.0053-A | 1465.99
06.201.0054-0 | 1771.05
06.201.0054-A | 1771.05
06.201.0055-0 | 2094.11
06.201.0055-A | 2094.11
06.201.0056-0 | 2564.73
06.201.0056-A | 2564.73
06.201.0057-0 | 2980.82
06.201.0057-A | 2980.82
06.201.0058-0 | 3354.11
06.201.0058-A | 3354.11
06.201.0059-0 | 4108.97
06.201.0059-A | 4108.97
06.201.0060-0 | 4379.06
06.201.0060-A | 4379.06
06.201.0061-0 | 5303.98
06.201.0061-A | 5303.98
06.201.0062-0 | 11791.63
06.201.0062-A | 11791.63
06.201.0063-0 | 14972.86
06.201.0063-A | 14972.86
06.201.0064-0 | 21750.41
06.201.0064-A | 21750.41
06.201.0065-0 | 22565
06.201.0065-A | 22565
06.201.0066-0 | 32363.64
06.201.0066-A | 32363.64
06.201.0071-0 | 1067.3
06.201.0071-A | 1067.3
06.201.0072-0 | 1187.95
06.201.0072-A | 1187.95
06.201.0073-0 | 1465.99
06.201.0073-A | 1465.99
06.201.0074-0 | 1771.77
06.201.0074-A | 1771.77
06.201.0075-0 | 2142.27
06.201.0075-A | 2142.27
06.201.0076-0 | 2604.26
06.201.0076-A | 2604.26
06.201.0077-0 | 3023.38
06.201.0077-A | 3023.38
06.201.0078-0 | 3556.63
06.201.0078-A | 3556.63
06.201.0079-0 | 4357.69
06.201.0079-A | 4357.69
06.201.0080-0 | 5055.15
06.201.0080-A | 5055.15
06.201.0081-0 | 6942.72
06.201.0081-A | 6942.72
06.201.0082-0 | 12110.5
06.201.0082-A | 12110.5
06.201.0091-0 | 21769.28
06.201.0091-A | 21769.28
06.201.0092-0 | 28844.38
06.201.0092-A | 28844.38
06.201.0093-0 | 39611.53
06.201.0093-A | 39611.53
06.201.0094-0 | 23518.87
06.201.0094-A | 23518.87
06.201.0095-0 | 28844.38
06.201.0095-A | 28844.38
06.201.0096-0 | 42816.4
06.201.0096-A | 42816.4
06.201.0097-0 | 29983.11
06.201.0097-A | 29983.11
06.201.0098-0 | 37879
06.201.0098-A | 37879
06.201.0099-0 | 46425.32
06.201.0099-A | 46425.32
06.201.0100-0 | 43699.75
06.201.0100-A | 43699.75
06.201.0101-0 | 50975.93
06.201.0101-A | 50975.93
06.201.0102-0 | 63845.21
06.201.0102-A | 63845.21
06.201.0111-0 | 769.7
06.201.0111-A | 769.7
06.201.0112-0 | 841.61
06.201.0112-A | 841.61
06.201.0113-0 | 1024.17
06.201.0113-A | 1024.17
06.201.0114-0 | 1243.32
06.201.0114-A | 1243.32
06.201.0115-0 | 1472.5
06.201.0115-A | 1472.5
06.201.0116-0 | 1768.82
06.201.0116-A | 1768.82
06.201.0117-0 | 2039.87
06.201.0117-A | 2039.87
06.201.0118-0 | 2319.29
06.201.0118-A | 2319.29
06.201.0119-0 | 2775.75
06.201.0119-A | 2775.75
06.201.0120-0 | 2990.33
06.201.0120-A | 2990.33
06.201.0121-0 | 3664.12
06.201.0121-A | 3664.12
06.201.0122-0 | 7337.49
06.201.0122-A | 7337.49
06.201.0123-0 | 9290.52
06.201.0123-A | 9290.52
06.201.0124-0 | 14308.76
06.201.0124-A | 14308.76
06.201.0125-0 | 15061.44
06.201.0125-A | 15061.44
06.201.0126-0 | 20715.42
06.201.0126-A | 20715.42
06.201.0131-0 | 769.7
06.201.0131-A | 769.7
06.201.0132-0 | 841.61
06.201.0132-A | 841.61
06.201.0133-0 | 1024.17
06.201.0133-A | 1024.17
06.201.0134-0 | 1243.68
06.201.0134-A | 1243.68
06.201.0135-0 | 1496.6
06.201.0135-A | 1496.6
06.201.0136-0 | 1788.58
06.201.0136-A | 1788.58
06.201.0137-0 | 2061.14
06.201.0137-A | 2061.14
06.201.0138-0 | 2420.53
06.201.0138-A | 2420.53
06.201.0139-0 | 2902.31
06.201.0139-A | 2902.31
06.201.0140-0 | 3326.14
06.201.0140-A | 3326.14
06.201.0141-0 | 4561.29
06.201.0141-A | 4561.29
06.201.0142-0 | 7877.45
06.201.0142-A | 7877.45
06.201.0161-0 | 793.66
06.201.0161-A | 793.66
06.201.0162-0 | 873.24
06.201.0162-A | 873.24
06.201.0163-0 | 1065.48
06.201.0163-A | 1065.48
06.201.0164-0 | 1300.86
06.201.0164-A | 1300.86
06.201.0165-0 | 1551.59
06.201.0165-A | 1551.59
06.201.0166-0 | 1877.24
06.201.0166-A | 1877.24
06.201.0167-0 | 2187.19
06.201.0167-A | 2187.19
06.201.0168-0 | 2481.21
06.201.0168-A | 2481.21
06.201.0169-0 | 2989.6
06.201.0169-A | 2989.6
06.201.0170-0 | 3230.49
06.201.0170-A | 3230.49
06.201.0171-0 | 3995.26
06.201.0171-A | 3995.26
06.201.0172-0 | 7839.83
06.201.0172-A | 7839.83
06.201.0173-0 | 9918.32
06.201.0173-A | 9918.32
06.201.0174-0 | 15086.41
06.201.0174-A | 15086.41
06.201.0175-0 | 16026.03
06.201.0175-A | 16026.03
06.201.0176-0 | 22139.18
06.201.0176-A | 22139.18
06.201.0181-0 | 793.66
06.201.0181-A | 793.66
06.201.0182-0 | 873.24
06.201.0182-A | 873.24
06.201.0183-0 | 1065.48
06.201.0183-A | 1065.48
06.201.0184-0 | 1301.22
06.201.0184-A | 1301.22
06.201.0185-0 | 1575.69
06.201.0185-A | 1575.69
06.201.0186-0 | 1897.01
06.201.0186-A | 1897.01
06.201.0187-0 | 2208.47
06.201.0187-A | 2208.47
06.201.0188-0 | 2582.45
06.201.0188-A | 2582.45
06.201.0189-0 | 3116.18
06.201.0189-A | 3116.18
06.201.0190-0 | 3566.28
06.201.0190-A | 3566.28
06.201.0191-0 | 4887.99
06.201.0191-A | 4887.99
06.201.0192-0 | 8375.34
06.201.0192-A | 8375.34
06.201.0211-0 | 263.12
06.201.0211-A | 263.12
06.201.0212-0 | 277.64
06.201.0212-A | 277.64
06.201.0213-0 | 354.42
06.201.0213-A | 354.42
06.201.0214-0 | 460.1
06.201.0214-A | 460.1
06.201.0215-0 | 589.4
06.201.0215-A | 589.4
06.201.0216-0 | 706.81
06.201.0216-A | 706.81
06.201.0217-0 | 829.97
06.201.0217-A | 829.97
06.201.0218-0 | 914.31
06.201.0218-A | 914.31
06.201.0219-0 | 1067.91
06.201.0219-A | 1067.91
06.201.0220-0 | 1197.91
06.201.0220-A | 1197.91
06.201.0221-0 | 1549.57
06.201.0221-A | 1549.57
06.201.0222-0 | 2100.48
06.201.0222-A | 2100.48
06.201.0223-0 | 2510.55
06.201.0223-A | 2510.55
06.201.0224-0 | 3871.06
06.201.0224-A | 3871.06
06.201.0225-0 | 4561.56
06.201.0225-A | 4561.56
06.201.0226-0 | 6066.48
06.201.0226-A | 6066.48
06.201.0231-0 | 263.12
06.201.0231-A | 263.12
06.201.0232-0 | 278.04
06.201.0232-A | 278.04
06.201.0233-0 | 354.42
06.201.0233-A | 354.42
06.201.0234-0 | 460.1
06.201.0234-A | 460.1
06.201.0235-0 | 589.44
06.201.0235-A | 589.44
06.201.0236-0 | 706.81
06.201.0236-A | 706.81
06.201.0237-0 | 829.96
06.201.0237-A | 829.96
06.201.0238-0 | 914.31
06.201.0238-A | 914.31
06.201.0239-0 | 1067.92
06.201.0239-A | 1067.92
06.201.0240-0 | 1197.92
06.201.0240-A | 1197.92
06.201.0241-0 | 1700.71
06.201.0241-A | 1700.71
06.201.0242-0 | 2720.57
06.201.0242-A | 2720.57
06.201.0243-0 | 17842.25
06.201.0243-A | 17842.25
06.201.0244-0 | 19297.53
06.201.0244-A | 19297.53
06.201.0245-0 | 16442.21
06.201.0245-A | 16442.21
06.201.0246-0 | 20145.46
06.201.0246-A | 20145.46
06.201.0251-0 | 1083.47
06.201.0251-A | 1083.47
06.201.0252-0 | 1205.65
06.201.0252-A | 1205.65
06.201.0253-0 | 1490.45
06.201.0253-A | 1490.45
06.201.0254-0 | 1793.93
06.201.0254-A | 1793.93
06.201.0255-0 | 2132.91
06.201.0255-A | 2132.91
06.201.0256-0 | 2606.56
06.201.0256-A | 2606.56
06.201.0257-0 | 3045.71
06.201.0257-A | 3045.71
06.201.0258-0 | 3437.65
06.201.0258-A | 3437.65
06.201.0259-0 | 4191.66
06.201.0259-A | 4191.66
06.201.0260-0 | 4473.3
06.201.0260-A | 4473.3
06.201.0261-0 | 5445.39
06.201.0261-A | 5445.39
06.201.0262-0 | 11959.84
06.201.0262-A | 11959.84
06.201.0263-0 | 15179.91
06.201.0263-A | 15179.91
06.201.0264-0 | 21999.9
06.201.0264-A | 21999.9
06.201.0265-0 | 22864.85
06.201.0265-A | 22864.85
06.201.0266-0 | 32769.31
06.201.0266-A | 32769.31
06.201.0271-0 | 1083.47
06.201.0271-A | 1083.47
06.201.0272-0 | 1205.65
06.201.0272-A | 1205.65
06.201.0273-0 | 1490.45
06.201.0273-A | 1490.45
06.201.0274-0 | 1794.64
06.201.0274-A | 1794.64
06.201.0275-0 | 2181.11
06.201.0275-A | 2181.11
06.201.0276-0 | 2646.09
06.201.0276-A | 2646.09
06.201.0277-0 | 3088.27
06.201.0277-A | 3088.27
06.201.0278-0 | 3640.17
06.201.0278-A | 3640.17
06.201.0279-0 | 4440.4
06.201.0279-A | 4440.4
06.201.0280-0 | 5149.4
06.201.0280-A | 5149.4
06.201.0281-0 | 7026.32
06.201.0281-A | 7026.32
06.201.0282-0 | 12280.01
06.201.0282-A | 12280.01
06.201.0291-0 | 17061.78
06.201.0291-A | 17061.78
06.201.0292-0 | 21900.67
06.201.0292-A | 21900.67
06.201.0293-0 | 32418.9
06.201.0293-A | 32418.9
06.201.0294-0 | 24098.91
06.201.0294-A | 24098.91
06.201.0295-0 | 24228.2
06.201.0295-A | 24228.2
06.201.0296-0 | 35075.89
06.201.0296-A | 35075.89
06.201.0297-0 | 24587.87
06.201.0297-A | 24587.87
06.201.0298-0 | 31134.35
06.201.0298-A | 31134.35
06.201.0299-0 | 41537.29
06.201.0299-A | 41537.29
06.201.0300-0 | 36851.18
06.201.0300-A | 36851.18
06.201.0301-0 | 42616.59
06.201.0301-A | 42616.59
06.201.0302-0 | 53471.2
06.201.0302-A | 53471.2
06.201.0311-0 | 785.86
06.201.0311-A | 785.86
06.201.0312-0 | 859.34
06.201.0312-A | 859.34
06.201.0313-0 | 1053.08
06.201.0313-A | 1053.08
06.201.0314-0 | 1270.63
06.201.0314-A | 1270.63
06.201.0315-0 | 1511.29
06.201.0315-A | 1511.29
06.201.0316-0 | 1815.09
06.201.0316-A | 1815.09
06.201.0317-0 | 2109.2
06.201.0317-A | 2109.2
06.201.0318-0 | 2402.83
06.201.0318-A | 2402.83
06.201.0319-0 | 2862.9
06.201.0319-A | 2862.9
06.201.0320-0 | 3084.57
06.201.0320-A | 3084.57
06.201.0321-0 | 3809.98
06.201.0321-A | 3809.98
06.201.0322-0 | 7510.16
06.201.0322-A | 7510.16
06.201.0323-0 | 9497.54
06.201.0323-A | 9497.54
06.201.0324-0 | 14562.72
06.201.0324-A | 14562.72
06.201.0325-0 | 15361.29
06.201.0325-A | 15361.29
06.201.0326-0 | 21121.12
06.201.0326-A | 21121.12
06.201.0331-0 | 785.86
06.201.0331-A | 785.86
06.201.0332-0 | 859.34
06.201.0332-A | 859.34
06.201.0333-0 | 1053.08
06.201.0333-A | 1053.08
06.201.0334-0 | 1270.99
06.201.0334-A | 1270.99
06.201.0335-0 | 1535.39
06.201.0335-A | 1535.39
06.201.0336-0 | 1834.85
06.201.0336-A | 1834.85
06.201.0337-0 | 2130.48
06.201.0337-A | 2130.48
06.201.0338-0 | 2504.06
06.201.0338-A | 2504.06
06.201.0339-0 | 2985.01
06.201.0339-A | 2985.01
06.201.0340-0 | 3424.83
06.201.0340-A | 3424.83
06.201.0341-0 | 4596.01
06.201.0341-A | 4596.01
06.201.0342-0 | 8046.96
06.201.0342-A | 8046.96
06.201.0361-0 | 806.95
06.201.0361-A | 806.95
06.201.0362-0 | 887.86
06.201.0362-A | 887.86
06.201.0363-0 | 1099.39
06.201.0363-A | 1099.39
06.201.0364-0 | 1334.08
06.201.0364-A | 1334.08
06.201.0365-0 | 1613.13
06.201.0365-A | 1613.13
06.201.0366-0 | 1929.12
06.201.0366-A | 1929.12
06.201.0367-0 | 2264.03
06.201.0367-A | 2264.03
06.201.0368-0 | 2576.93
06.201.0368-A | 2576.93
06.201.0369-0 | 3086.04
06.201.0369-A | 3086.04
06.201.0370-0 | 3339.23
06.201.0370-A | 3339.23
06.201.0371-0 | 4178.53
06.201.0371-A | 4178.53
06.201.0372-0 | 8031.45
06.201.0372-A | 8031.45
06.201.0373-0 | 10178.46
06.201.0373-A | 10178.46
06.201.0374-0 | 15433.54
06.201.0374-A | 15433.54
06.201.0375-0 | 16960.74
06.201.0375-A | 16960.74
06.201.0376-0 | 22631.53
06.201.0376-A | 22631.53
06.201.0381-0 | 806.95
06.201.0381-A | 806.95
06.201.0382-0 | 887.86
06.201.0382-A | 887.86
06.201.0383-0 | 1099.39
06.201.0383-A | 1099.39
06.201.0384-0 | 1334.45
06.201.0384-A | 1334.45
06.201.0385-0 | 1629.85
06.201.0385-A | 1629.85
06.201.0386-0 | 1948.51
06.201.0386-A | 1948.51
06.201.0387-0 | 2285.3
06.201.0387-A | 2285.3
06.201.0388-0 | 2677.45
06.201.0388-A | 2677.45
06.201.0389-0 | 3212.44
06.201.0389-A | 3212.44
06.201.0390-0 | 3674.84
06.201.0390-A | 3674.84
06.201.0391-0 | 4968.79
06.201.0391-A | 4968.79
06.201.0392-0 | 8568.25
06.201.0392-A | 8568.25
06.201.0411-0 | 270.38
06.201.0411-A | 270.38
06.201.0412-0 | 291.31
06.201.0412-A | 291.31
06.201.0413-0 | 383.35
06.201.0413-A | 383.35
06.201.0414-0 | 491.89
06.201.0414-A | 491.89
06.201.0415-0 | 628.22
06.201.0415-A | 628.22
06.201.0416-0 | 748.64
06.201.0416-A | 748.64
06.201.0417-0 | 894.87
06.201.0417-A | 894.87
06.201.0418-0 | 997.77
06.201.0418-A | 997.77
06.201.0419-0 | 1150.67
06.201.0419-A | 1150.67
06.201.0420-0 | 1292.23
06.201.0420-A | 1292.23
06.201.0421-0 | 1690.99
06.201.0421-A | 1690.99
06.201.0422-0 | 2273.12
06.201.0422-A | 2273.12
06.201.0423-0 | 2713.2
06.201.0423-A | 2713.2
06.201.0424-0 | 4124.66
06.201.0424-A | 4124.66
06.201.0425-0 | 4857.01
06.201.0425-A | 4857.01
06.201.0426-0 | 6467.75
06.201.0426-A | 6467.75
06.201.0431-0 | 270.38
06.201.0431-A | 270.38
06.201.0432-0 | 291.31
06.201.0432-A | 291.31
06.201.0433-0 | 383.35
06.201.0433-A | 383.35
06.201.0434-0 | 491.89
06.201.0434-A | 491.89
06.201.0435-0 | 628.23
06.201.0435-A | 628.23
06.201.0436-0 | 748.64
06.201.0436-A | 748.64
06.201.0437-0 | 894.85
06.201.0437-A | 894.85
06.201.0438-0 | 997.77
06.201.0438-A | 997.77
06.201.0439-0 | 1150.66
06.201.0439-A | 1150.66
06.201.0440-0 | 1292.22
06.201.0440-A | 1292.22
06.201.0441-0 | 1691
06.201.0441-A | 1691
06.201.0442-0 | 2894.46
06.201.0442-A | 2894.46
06.201.0443-0 | 15357.12
06.201.0443-A | 15357.12
06.201.0444-0 | 10976.98
06.201.0444-A | 10976.98
06.201.0445-0 | 16949.42
06.201.0445-A | 16949.42
06.201.0446-0 | 16620.02
06.201.0446-A | 16620.02
06.201.9999-0 | 4058
06.201.9999-A | 4058
06.203.0006-0 | 6.58
06.203.0006-A | 6.58
06.203.0007-0 | 9.04
06.203.0007-A | 9.04
06.203.0008-0 | 12.98
06.203.0008-A | 12.98
06.203.0009-0 | 19.2
06.203.0009-A | 19.2
06.203.0010-0 | 24.78
06.203.0010-A | 24.78
06.203.0011-0 | 30.86
06.203.0011-A | 30.86
06.203.0012-0 | 39.72
06.203.0012-A | 39.72
06.203.0013-0 | 50.39
06.203.0013-A | 50.39
06.203.0014-0 | 63.01
06.203.0014-A | 63.01
06.203.0015-0 | 78.28
06.203.0015-A | 78.28
06.203.0016-0 | 97.17
06.203.0016-A | 97.17
06.203.0017-0 | 121.44
06.203.0017-A | 121.44
06.203.0018-0 | 154.44
06.203.0018-A | 154.44
06.203.0019-0 | 197.56
06.203.0019-A | 197.56
06.203.0020-0 | 248.09
06.203.0020-A | 248.09
06.203.0021-0 | 319.88
06.203.0021-A | 319.88
06.203.0022-0 | 394.01
06.203.0022-A | 394.01
06.203.0023-0 | 495.24
06.203.0023-A | 495.24
06.203.0024-0 | 626.96
06.203.0024-A | 626.96
06.203.0025-0 | 1245.87
06.203.0025-A | 1245.87
06.203.0026-0 | 1575.5
06.203.0026-A | 1575.5
06.203.0027-0 | 2314.97
06.203.0027-A | 2314.97
06.203.0028-0 | 3329.42
06.203.0028-A | 3329.42
06.203.0043-0 | 3.15
06.203.0043-A | 3.15
06.203.0044-0 | 4.76
06.203.0044-A | 4.76
06.203.0045-0 | 7.65
06.203.0045-A | 7.65
06.203.0046-0 | 16.51
06.203.0046-A | 16.51
06.203.0047-0 | 23.73
06.203.0047-A | 23.73
06.203.0048-0 | 35.31
06.203.0048-A | 35.31
06.203.0049-0 | 45.58
06.203.0049-A | 45.58
06.203.0050-0 | 56.56
06.203.0050-A | 56.56
06.203.0051-0 | 73.83
06.203.0051-A | 73.83
06.203.0052-0 | 93.37
06.203.0052-A | 93.37
06.203.0053-0 | 115.26
06.203.0053-A | 115.26
06.203.0054-0 | 146.13
06.203.0054-A | 146.13
06.203.0055-0 | 180.18
06.203.0055-A | 180.18
06.203.0056-0 | 224.72
06.203.0056-A | 224.72
06.203.0057-0 | 284.93
06.203.0057-A | 284.93
06.203.0058-0 | 362.63
06.203.0058-A | 362.63
06.203.0059-0 | 460.05
06.203.0059-A | 460.05
06.203.0060-0 | 590.72
06.203.0060-A | 590.72
06.203.0061-0 | 729.88
06.203.0061-A | 729.88
06.203.0062-0 | 914.33
06.203.0062-A | 914.33
06.203.0063-0 | 1158.07
06.203.0063-A | 1158.07
06.203.0064-0 | 2302.34
06.203.0064-A | 2302.34
06.203.0081-0 | 1.85
06.203.0081-A | 1.85
06.203.0082-0 | 2.8
06.203.0082-A | 2.8
06.203.0083-0 | 4.53
06.203.0083-A | 4.53
06.203.0084-0 | 6.98
06.203.0084-A | 6.98
06.203.0085-0 | 10.84
06.203.0085-A | 10.84
06.203.0086-0 | 24.2
06.203.0086-A | 24.2
06.203.0087-0 | 34.65
06.203.0087-A | 34.65
06.203.0088-0 | 51.4
06.203.0088-A | 51.4
06.203.0089-0 | 66.68
06.203.0089-A | 66.68
06.203.0090-0 | 83.64
06.203.0090-A | 83.64
06.203.0091-0 | 109.06
06.203.0091-A | 109.06
06.203.0092-0 | 137.88
06.203.0092-A | 137.88
06.203.0093-0 | 170.03
06.203.0093-A | 170.03
06.203.0094-0 | 215.2
06.203.0094-A | 215.2
06.203.0095-0 | 265.67
06.203.0095-A | 265.67
06.203.0096-0 | 332.92
06.203.0096-A | 332.92
06.203.0097-0 | 421.28
06.203.0097-A | 421.28
06.203.0098-0 | 534.58
06.203.0098-A | 534.58
06.203.0099-0 | 678.53
06.203.0099-A | 678.53
06.203.0100-0 | 873.83
06.203.0100-A | 873.83
06.203.0101-0 | 1078.01
06.203.0101-A | 1078.01
06.203.0102-0 | 1352.45
06.203.0102-A | 1352.45
06.203.0106-0 | 13.29
06.203.0106-A | 13.29
06.203.0107-0 | 15.75
06.203.0107-A | 15.75
06.203.0108-0 | 24.82
06.203.0108-A | 24.82
06.203.0109-0 | 38.47
06.203.0109-A | 38.47
06.203.0110-0 | 43.95
06.203.0110-A | 43.95
06.203.0111-0 | 55.15
06.203.0111-A | 55.15
06.203.0112-0 | 67.3
06.203.0112-A | 67.3
06.203.0113-0 | 85.7
06.203.0113-A | 85.7
06.203.0114-0 | 115.11
06.203.0114-A | 115.11
06.203.0115-0 | 170.61
06.203.0115-A | 170.61
06.203.0116-0 | 177.71
06.203.0116-A | 177.71
06.203.0117-0 | 211.06
06.203.0117-A | 211.06
06.203.0118-0 | 451.62
06.203.0118-A | 451.62
06.203.0119-0 | 457.13
06.203.0119-A | 457.13
06.203.0120-0 | 469.52
06.203.0120-A | 469.52
06.203.0121-0 | 486.65
06.203.0121-A | 486.65
06.203.0122-0 | 552.97
06.203.0122-A | 552.97
06.203.0123-0 | 1120.13
06.203.0123-A | 1120.13
06.203.0124-0 | 1162.35
06.203.0124-A | 1162.35
06.203.0125-0 | 2396.72
06.203.0125-A | 2396.72
06.203.0126-0 | 2692.95
06.203.0126-A | 2692.95
06.203.0127-0 | 4996.15
06.203.0127-A | 4996.15
06.203.0128-0 | 5294.73
06.203.0128-A | 5294.73
06.203.0136-0 | 12.62
06.203.0136-A | 12.62
06.203.0137-0 | 14.89
06.203.0137-A | 14.89
06.203.0138-0 | 19.73
06.203.0138-A | 19.73
06.203.0139-0 | 30.8
06.203.0139-A | 30.8
06.203.0140-0 | 37.05
06.203.0140-A | 37.05
06.203.0141-0 | 47.13
06.203.0141-A | 47.13
06.203.0142-0 | 54.95
06.203.0142-A | 54.95
06.203.0143-0 | 77.09
06.203.0143-A | 77.09
06.203.0144-0 | 96.82
06.203.0144-A | 96.82
06.203.0145-0 | 105.62
06.203.0145-A | 105.62
06.203.0146-0 | 195.28
06.203.0146-A | 195.28
06.203.0147-0 | 231.17
06.203.0147-A | 231.17
06.203.0148-0 | 334.1
06.203.0148-A | 334.1
06.203.0149-0 | 622.51
06.203.0149-A | 622.51
06.203.0150-0 | 1029.28
06.203.0150-A | 1029.28
06.203.0151-0 | 1742.8
06.203.0151-A | 1742.8
06.203.0152-0 | 2014.63
06.203.0152-A | 2014.63
06.203.0153-0 | 2518.97
06.203.0153-A | 2518.97
06.203.0154-0 | 2903.25
06.203.0154-A | 2903.25
06.203.0155-0 | 7334.19
06.203.0155-A | 7334.19
06.203.0166-0 | 15.57
06.203.0166-A | 15.57
06.203.0167-0 | 18.3
06.203.0167-A | 18.3
06.203.0168-0 | 25.07
06.203.0168-A | 25.07
06.203.0169-0 | 29.65
06.203.0169-A | 29.65
06.203.0170-0 | 38.73
06.203.0170-A | 38.73
06.203.0171-0 | 49.91
06.203.0171-A | 49.91
06.203.0172-0 | 57.85
06.203.0172-A | 57.85
06.203.0173-0 | 80.07
06.203.0173-A | 80.07
06.203.0174-0 | 98.5
06.203.0174-A | 98.5
06.203.0175-0 | 119.4
06.203.0175-A | 119.4
06.203.0176-0 | 224.65
06.203.0176-A | 224.65
06.203.0177-0 | 359.42
06.203.0177-A | 359.42
06.203.0178-0 | 424.58
06.203.0178-A | 424.58
06.203.0179-0 | 871.8
06.203.0179-A | 871.8
06.203.0180-0 | 1266.14
06.203.0180-A | 1266.14
06.203.0181-0 | 2697.66
06.203.0181-A | 2697.66
06.203.0182-0 | 3118.39
06.203.0182-A | 3118.39
06.203.0183-0 | 3812.37
06.203.0183-A | 3812.37
06.203.0191-0 | 5.45
06.203.0191-A | 5.45
06.203.0192-0 | 6.98
06.203.0192-A | 6.98
06.203.0193-0 | 7.72
06.203.0193-A | 7.72
06.203.0194-0 | 8.63
06.203.0194-A | 8.63
06.203.0195-0 | 12.08
06.203.0195-A | 12.08
06.203.0196-0 | 19.43
06.203.0196-A | 19.43
06.203.0197-0 | 20.48
06.203.0197-A | 20.48
06.203.0198-0 | 21.15
06.203.0198-A | 21.15
06.203.0199-0 | 27.54
06.203.0199-A | 27.54
06.203.0200-0 | 64.18
06.203.0200-A | 64.18
06.203.0201-0 | 68.76
06.203.0201-A | 68.76
06.203.0202-0 | 93.03
06.203.0202-A | 93.03
06.203.0203-0 | 105.83
06.203.0203-A | 105.83
06.203.0204-0 | 156.1
06.203.0204-A | 156.1
06.203.0205-0 | 173.04
06.203.0205-A | 173.04
06.203.0206-0 | 417.9
06.203.0206-A | 417.9
06.203.0207-0 | 438.99
06.203.0207-A | 438.99
06.203.0208-0 | 646.46
06.203.0208-A | 646.46
06.203.0209-0 | 1153.48
06.203.0209-A | 1153.48
06.203.9999-0 | 7645
06.203.9999-A | 7645
06.205.0050-0 | 21.64
06.205.0050-A | 21.64
06.205.0051-0 | 43.49
06.205.0051-A | 43.49
06.205.0052-0 | 63.49
06.205.0052-A | 63.49
06.205.0053-0 | 93.61
06.205.0053-A | 93.61
06.205.0054-0 | 119.84
06.205.0054-A | 119.84
06.205.0055-0 | 262.62
06.205.0055-A | 262.62
06.205.0056-0 | 313.5
06.205.0056-A | 313.5
06.205.0057-0 | 372.17
06.205.0057-A | 372.17
06.205.0058-0 | 531.18
06.205.0058-A | 531.18
06.205.0059-0 | 724.69
06.205.0059-A | 724.69
06.205.0060-0 | 922.85
06.205.0060-A | 922.85
06.205.0061-0 | 1185.4
06.205.0061-A | 1185.4
06.205.0062-0 | 1491.91
06.205.0062-A | 1491.91
06.205.0063-0 | 1732.23
06.205.0063-A | 1732.23
06.205.0064-0 | 2260.27
06.205.0064-A | 2260.27
06.205.0065-0 | 2778.6
06.205.0065-A | 2778.6
06.205.0066-0 | 3089.59
06.205.0066-A | 3089.59
06.205.0067-0 | 3527.94
06.205.0067-A | 3527.94
06.205.0068-0 | 22.88
06.205.0068-A | 22.88
06.205.0069-0 | 47.35
06.205.0069-A | 47.35
06.205.0070-0 | 71.7
06.205.0070-A | 71.7
06.205.0071-0 | 106.91
06.205.0071-A | 106.91
06.205.0072-0 | 141.04
06.205.0072-A | 141.04
06.205.0073-0 | 265.41
06.205.0073-A | 265.41
06.205.0074-0 | 318.99
06.205.0074-A | 318.99
06.205.0075-0 | 379.9
06.205.0075-A | 379.9
06.205.0076-0 | 546.05
06.205.0076-A | 546.05
06.205.0077-0 | 743.38
06.205.0077-A | 743.38
06.205.0078-0 | 946.58
06.205.0078-A | 946.58
06.205.0079-0 | 1222.89
06.205.0079-A | 1222.89
06.205.0080-0 | 1539.33
06.205.0080-A | 1539.33
06.205.0081-0 | 1789.44
06.205.0081-A | 1789.44
06.205.0082-0 | 2334.42
06.205.0082-A | 2334.42
06.205.0083-0 | 2853.95
06.205.0083-A | 2853.95
06.205.0084-0 | 3174.25
06.205.0084-A | 3174.25
06.205.0085-0 | 3634.51
06.205.0085-A | 3634.51
06.205.0086-0 | 23.24
06.205.0086-A | 23.24
06.205.0087-0 | 55.64
06.205.0087-A | 55.64
06.205.0088-0 | 80.17
06.205.0088-A | 80.17
06.205.0089-0 | 106.91
06.205.0089-A | 106.91
06.205.0090-0 | 152.85
06.205.0090-A | 152.85
06.205.0091-0 | 285.29
06.205.0091-A | 285.29
06.205.0092-0 | 341.5
06.205.0092-A | 341.5
06.205.0093-0 | 407.3
06.205.0093-A | 407.3
06.205.0094-0 | 591.38
06.205.0094-A | 591.38
06.205.0095-0 | 807.8
06.205.0095-A | 807.8
06.205.0096-0 | 1036.31
06.205.0096-A | 1036.31
06.205.0097-0 | 1338.56
06.205.0097-A | 1338.56
06.205.0098-0 | 1677.03
06.205.0098-A | 1677.03
06.205.0099-0 | 1959.88
06.205.0099-A | 1959.88
06.205.0100-0 | 2574.31
06.205.0100-A | 2574.31
06.205.0101-0 | 3125.29
06.205.0101-A | 3125.29
06.205.0102-0 | 3494.8
06.205.0102-A | 3494.8
06.205.0103-0 | 4001.54
06.205.0103-A | 4001.54
06.205.0105-0 | 21.64
06.205.0105-A | 21.64
06.205.0106-0 | 43.49
06.205.0106-A | 43.49
06.205.0107-0 | 81.99
06.205.0107-A | 81.99
06.205.0108-0 | 109.91
06.205.0108-A | 109.91
06.205.0109-0 | 142
06.205.0109-A | 142
06.205.0110-0 | 290.87
06.205.0110-A | 290.87
06.205.0111-0 | 349.92
06.205.0111-A | 349.92
06.205.0112-0 | 417.06
06.205.0112-A | 417.06
06.205.0113-0 | 601.76
06.205.0113-A | 601.76
06.205.0114-0 | 821.08
06.205.0114-A | 821.08
06.205.0115-0 | 1049.38
06.205.0115-A | 1049.38
06.205.0116-0 | 1354.25
06.205.0116-A | 1354.25
06.205.0117-0 | 1700.76
06.205.0117-A | 1700.76
06.205.0118-0 | 1993.45
06.205.0118-A | 1993.45
06.205.0119-0 | 2638.3
06.205.0119-A | 2638.3
06.205.0120-0 | 3196.38
06.205.0120-A | 3196.38
06.205.0121-0 | 3574.87
06.205.0121-A | 3574.87
06.205.0122-0 | 4093.22
06.205.0122-A | 4093.22
06.205.0123-0 | 22.88
06.205.0123-A | 22.88
06.205.0124-0 | 53.51
06.205.0124-A | 53.51
06.205.0125-0 | 92.61
06.205.0125-A | 92.61
06.205.0126-0 | 110.73
06.205.0126-A | 110.73
06.205.0127-0 | 150.16
06.205.0127-A | 150.16
06.205.0128-0 | 291.75
06.205.0128-A | 291.75
06.205.0129-0 | 351.37
06.205.0129-A | 351.37
06.205.0130-0 | 418.76
06.205.0130-A | 418.76
06.205.0131-0 | 604.42
06.205.0131-A | 604.42
06.205.0132-0 | 825.09
06.205.0132-A | 825.09
06.205.0133-0 | 1056.29
06.205.0133-A | 1056.29
06.205.0134-0 | 1368.51
06.205.0134-A | 1368.51
06.205.0135-0 | 1717.08
06.205.0135-A | 1717.08
06.205.0136-0 | 2013.16
06.205.0136-A | 2013.16
06.205.0137-0 | 2665.44
06.205.0137-A | 2665.44
06.205.0138-0 | 3226.15
06.205.0138-A | 3226.15
06.205.0139-0 | 3608.12
06.205.0139-A | 3608.12
06.205.0140-0 | 4105.71
06.205.0140-A | 4105.71
06.205.0141-0 | 23.24
06.205.0141-A | 23.24
06.205.0142-0 | 58.68
06.205.0142-A | 58.68
06.205.0143-0 | 98.72
06.205.0143-A | 98.72
06.205.0144-0 | 124.26
06.205.0144-A | 124.26
06.205.0145-0 | 160.07
06.205.0145-A | 160.07
06.205.0146-0 | 301.25
06.205.0146-A | 301.25
06.205.0147-0 | 363.15
06.205.0147-A | 363.15
06.205.0148-0 | 435.5
06.205.0148-A | 435.5
06.205.0149-0 | 633.96
06.205.0149-A | 633.96
06.205.0150-0 | 872.07
06.205.0150-A | 872.07
06.205.0151-0 | 1122.63
06.205.0151-A | 1122.63
06.205.0152-0 | 1454.63
06.205.0152-A | 1454.63
06.205.0153-0 | 1820.15
06.205.0153-A | 1820.15
06.205.0154-0 | 2138.75
06.205.0154-A | 2138.75
06.205.0155-0 | 2832.51
06.205.0155-A | 2832.51
06.205.0156-0 | 3418.46
06.205.0156-A | 3418.46
06.205.0157-0 | 3834.05
06.205.0157-A | 3834.05
06.205.0158-0 | 4370.81
06.205.0158-A | 4370.81
06.205.9999-0 | 199
06.205.9999-A | 199
06.210.9999-0 | 3418
06.210.9999-A | 3418
06.212.9999-0 | 3010
06.212.9999-A | 3010
06.215.9999-0 | 5086
06.215.9999-A | 5086
06.250.0012-0 | 93
06.250.0012-A | 93
06.250.0013-0 | 137
06.250.0013-A | 137
06.250.0014-0 | 170
06.250.0014-A | 170
06.250.0015-0 | 219
06.250.0015-A | 219
06.250.0016-0 | 269
06.250.0016-A | 269
06.250.0017-0 | 341
06.250.0017-A | 341
06.250.0018-0 | 389
06.250.0018-A | 389
06.250.0020-0 | 561
06.250.0020-A | 561
06.250.0021-0 | 847
06.250.0021-A | 847
06.250.0022-0 | 1270
06.250.0022-A | 1270
06.250.0023-0 | 1595
06.250.0023-A | 1595
06.250.0031-0 | 112
06.250.0031-A | 112
06.250.0032-0 | 165
06.250.0032-A | 165
06.250.0033-0 | 204
06.250.0033-A | 204
06.250.0034-0 | 263
06.250.0034-A | 263
06.250.0035-0 | 323
06.250.0035-A | 323
06.250.0036-0 | 410
06.250.0036-A | 410
06.250.0037-0 | 467
06.250.0037-A | 467
06.250.0039-0 | 674
06.250.0039-A | 674
06.250.0040-0 | 1017
06.250.0040-A | 1017
06.250.0051-0 | 121
06.250.0051-A | 121
06.250.0052-0 | 179
06.250.0052-A | 179
06.250.0053-0 | 221
06.250.0053-A | 221
06.250.0054-0 | 285
06.250.0054-A | 285
06.250.0055-0 | 349
06.250.0055-A | 349
06.250.0056-0 | 444
06.250.0056-A | 444
06.250.0057-0 | 506
06.250.0057-A | 506
06.250.0059-0 | 730
06.250.0059-A | 730
06.250.0060-0 | 1102
06.250.0060-A | 1102
06.250.9999-0 | 2410
06.250.9999-A | 2410
06.251.0030-0 | 50
06.251.0030-A | 50
06.251.0031-0 | 53
06.251.0031-A | 53
06.251.0032-0 | 82.39
06.251.0032-A | 82.39
06.251.0033-0 | 110.64
06.251.0033-A | 110.64
06.251.0034-0 | 159
06.251.0034-A | 159
06.251.0035-0 | 165
06.251.0035-A | 165
06.251.0036-0 | 236
06.251.0036-A | 236
06.251.0037-0 | 291.9
06.251.0037-A | 291.9
06.251.0038-0 | 437.4
06.251.0038-A | 437.4
06.251.0039-0 | 600.27
06.251.0039-A | 600.27
06.251.0040-0 | 55
06.251.0040-A | 55
06.251.0041-0 | 58
06.251.0041-A | 58
06.251.0042-0 | 83
06.251.0042-A | 83
06.251.0043-0 | 109
06.251.0043-A | 109
06.251.0044-0 | 171.2
06.251.0044-A | 171.2
06.251.0045-0 | 181
06.251.0045-A | 181
06.251.0046-0 | 260
06.251.0046-A | 260
06.251.0047-0 | 284
06.251.0047-A | 284
06.251.0048-0 | 524
06.251.0048-A | 524
06.251.0049-0 | 647
06.251.0049-A | 647
06.251.0050-0 | 70
06.251.0050-A | 70
06.251.0051-0 | 75
06.251.0051-A | 75
06.251.0052-0 | 105
06.251.0052-A | 105
06.251.0053-0 | 141.33
06.251.0053-A | 141.33
06.251.0054-0 | 223
06.251.0054-A | 223
06.251.0055-0 | 232
06.251.0055-A | 232
06.251.0056-0 | 331
06.251.0056-A | 331
06.251.0057-0 | 362
06.251.0057-A | 362
06.251.0058-0 | 555
06.251.0058-A | 555
06.251.0059-0 | 824
06.251.0059-A | 824
06.251.0060-0 | 80
06.251.0060-A | 80
06.251.0061-0 | 85
06.251.0061-A | 85
06.251.0062-0 | 112.36
06.251.0062-A | 112.36
06.251.0063-0 | 153.83
06.251.0063-A | 153.83
06.251.0064-0 | 255
06.251.0064-A | 255
06.251.0065-0 | 264
06.251.0065-A | 264
06.251.0066-0 | 378
06.251.0066-A | 378
06.251.0067-0 | 413
06.251.0067-A | 413
06.251.0068-0 | 672.5
06.251.0068-A | 672.5
06.251.0069-0 | 867.5
06.251.0069-A | 867.5
06.251.9999-0 | 3969
06.251.9999-A | 3969
06.270.0001-0 | 9.19
06.270.0001-A | 9.19
06.270.0002-0 | 18.66
06.270.0002-A | 18.66
06.270.0003-0 | 30.93
06.270.0003-A | 30.93
06.270.0020-0 | 11.58
06.270.0020-A | 11.58
06.270.0021-0 | 23.73
06.270.0021-A | 23.73
06.270.0022-0 | 38.97
06.270.0022-A | 38.97
06.270.0036-0 | 16.21
06.270.0036-A | 16.21
06.270.0037-0 | 34.66
06.270.0037-A | 34.66
06.270.0038-0 | 48.9
06.270.0038-A | 48.9
06.270.0041-0 | 4.12
06.270.0041-A | 4.12
06.270.0042-0 | 4.72
06.270.0042-A | 4.72
06.270.0043-0 | 30.88
06.270.0043-A | 30.88
06.270.0046-0 | 3.63
06.270.0046-A | 3.63
06.270.0047-0 | 8.09
06.270.0047-A | 8.09
06.270.0048-0 | 15.05
06.270.0048-A | 15.05
06.270.0051-0 | 15.21
06.270.0051-A | 15.21
06.270.0052-0 | 33.4
06.270.0052-A | 33.4
06.270.0053-0 | 33.98
06.270.0053-A | 33.98
06.270.0054-0 | 83.88
06.270.0054-A | 83.88
06.270.0061-0 | 12.77
06.270.0061-A | 12.77
06.270.0062-0 | 28.92
06.270.0062-A | 28.92
06.270.0063-0 | 51.98
06.270.0063-A | 51.98
06.270.0064-0 | 13.24
06.270.0064-A | 13.24
06.270.0065-0 | 29.45
06.270.0065-A | 29.45
06.270.0066-0 | 43.99
06.270.0066-A | 43.99
06.270.0067-0 | 17.43
06.270.0067-A | 17.43
06.270.0068-0 | 40.71
06.270.0068-A | 40.71
06.270.0069-0 | 71.46
06.270.0069-A | 71.46
06.270.0071-0 | 24.18
06.270.0071-A | 24.18
06.270.0072-0 | 37.54
06.270.0072-A | 37.54
06.270.0073-0 | 87.85
06.270.0073-A | 87.85
06.270.0076-0 | 38.36
06.270.0076-A | 38.36
06.270.0077-0 | 59.44
06.270.0077-A | 59.44
06.270.0078-0 | 86.43
06.270.0078-A | 86.43
06.270.0081-0 | 5.97
06.270.0081-A | 5.97
06.270.0082-0 | 14.11
06.270.0082-A | 14.11
06.270.0083-0 | 25.42
06.270.0083-A | 25.42
06.270.0086-0 | 15.63
06.270.0086-A | 15.63
06.270.0087-0 | 23.15
06.270.0087-A | 23.15
06.270.0088-0 | 41.68
06.270.0088-A | 41.68
06.270.0091-0 | 9.25
06.270.0091-A | 9.25
06.270.0092-0 | 19.5
06.270.0092-A | 19.5
06.270.0093-0 | 23.64
06.270.0093-A | 23.64
06.270.0101-0 | 9.82
06.270.0101-A | 9.82
06.270.0102-0 | 20.45
06.270.0102-A | 20.45
06.270.0103-0 | 24.03
06.270.0103-A | 24.03
06.270.0104-0 | 33.98
06.270.0104-A | 33.98
06.270.0105-0 | 41.04
06.270.0105-A | 41.04
06.270.0106-0 | 43.19
06.270.0106-A | 43.19
06.270.0111-0 | 5.79
06.270.0111-A | 5.79
06.270.0112-0 | 7.86
06.270.0112-A | 7.86
06.270.9999-0 | 2846
06.270.9999-A | 2846
06.271.0010-0 | 25.63
06.271.0010-A | 25.63
06.271.0011-0 | 52.15
06.271.0011-A | 52.15
06.271.0012-0 | 89.41
06.271.0012-A | 89.41
06.271.0013-0 | 135.9
06.271.0013-A | 135.9
06.271.0014-0 | 192.52
06.271.0014-A | 192.52
06.271.0016-0 | 686.73
06.271.0016-A | 686.73
06.271.0018-0 | 1059.32
06.271.0018-A | 1059.32
06.271.0021-0 | 30.67
06.271.0021-A | 30.67
06.271.0022-0 | 59.86
06.271.0022-A | 59.86
06.271.0023-0 | 104.31
06.271.0023-A | 104.31
06.271.0024-0 | 189.28
06.271.0024-A | 189.28
06.271.0025-0 | 274.7
06.271.0025-A | 274.7
06.271.0026-0 | 454.42
06.271.0026-A | 454.42
06.271.0027-0 | 827.73
06.271.0027-A | 827.73
06.271.0050-0 | 3.53
06.271.0050-A | 3.53
06.271.0051-0 | 4.77
06.271.0051-A | 4.77
06.271.0052-0 | 9.34
06.271.0052-A | 9.34
06.271.0053-0 | 15.48
06.271.0053-A | 15.48
06.271.0054-0 | 22.91
06.271.0054-A | 22.91
06.271.0055-0 | 44.5
06.271.0055-A | 44.5
06.271.0056-0 | 58.29
06.271.0056-A | 58.29
06.271.0060-0 | 1.45
06.271.0060-A | 1.45
06.271.0061-0 | 1.7
06.271.0061-A | 1.7
06.271.0062-0 | 4.3
06.271.0062-A | 4.3
06.271.0063-0 | 6.6
06.271.0063-A | 6.6
06.271.0064-0 | 6.72
06.271.0064-A | 6.72
06.271.0065-0 | 11.73
06.271.0065-A | 11.73
06.271.0066-0 | 20.04
06.271.0066-A | 20.04
06.271.0067-0 | 24.84
06.271.0067-A | 24.84
06.271.0068-0 | 37.5
06.271.0068-A | 37.5
06.271.9999-0 | 4431
06.271.9999-A | 4431
06.272.0002-0 | 12.35
06.272.0002-A | 12.35
06.272.0003-0 | 27.38
06.272.0003-A | 27.38
06.272.0004-0 | 42.84
06.272.0004-A | 42.84
06.272.0005-0 | 103.72
06.272.0005-A | 103.72
06.272.0006-0 | 166.58
06.272.0006-A | 166.58
06.272.0007-0 | 89.3
06.272.0007-A | 89.3
06.272.0008-0 | 224.65
06.272.0008-A | 224.65
06.272.0021-0 | 19.76
06.272.0021-A | 19.76
06.272.0022-0 | 109.22
06.272.0022-A | 109.22
06.272.0026-0 | 12.69
06.272.0026-A | 12.69
06.272.0027-0 | 110
06.272.0027-A | 110
06.272.0029-0 | 41.19
06.272.0029-A | 41.19
06.272.0030-0 | 64.27
06.272.0030-A | 64.27
06.272.0032-0 | 7.6
06.272.0032-A | 7.6
06.272.0033-0 | 52.64
06.272.0033-A | 52.64
06.272.0035-0 | 17.66
06.272.0035-A | 17.66
06.272.0036-0 | 25.07
06.272.0036-A | 25.07
06.272.0037-0 | 1012.22
06.272.0037-A | 1012.22
06.272.0038-0 | 52.73
06.272.0038-A | 52.73
06.272.0039-0 | 80.95
06.272.0039-A | 80.95
06.272.9999-0 | 3471
06.272.9999-A | 3471
06.273.0001-0 | 78.38
06.273.0001-A | 78.38
06.273.0002-0 | 104.52
06.273.0002-A | 104.52
06.273.0003-0 | 157.05
06.273.0003-A | 157.05
06.273.0004-0 | 188.45
06.273.0004-A | 188.45
06.273.0005-0 | 262.72
06.273.0005-A | 262.72
06.273.0006-0 | 300.25
06.273.0006-A | 300.25
06.273.0007-0 | 470.73
06.273.0007-A | 470.73
06.273.0008-0 | 523.04
06.273.0008-A | 523.04
06.273.0009-0 | 575.34
06.273.0009-A | 575.34
06.273.0010-0 | 627.66
06.273.0010-A | 627.66
06.273.0011-0 | 1029.28
06.273.0011-A | 1029.28
06.273.0012-0 | 1418.08
06.273.0012-A | 1418.08
06.273.0013-0 | 1575.62
06.273.0013-A | 1575.62
06.273.0014-0 | 2003.94
06.273.0014-A | 2003.94
06.273.0015-0 | 2776.82
06.273.0015-A | 2776.82
06.273.9999-0 | 6488
06.273.9999-A | 6488
06.275.0001-0 | 13.24
06.275.0001-A | 13.24
06.275.0002-0 | 29.45
06.275.0002-A | 29.45
06.275.0003-0 | 43.99
06.275.0003-A | 43.99
06.275.0020-0 | 9.82
06.275.0020-A | 9.82
06.275.0021-0 | 24.03
06.275.0021-A | 24.03
06.275.0022-0 | 43.19
06.275.0022-A | 43.19
06.275.9999-0 | 5931
06.275.9999-A | 5931
06.300.0001-0 | 8.5
06.300.0001-A | 8.5
06.300.0002-0 | 12.8
06.300.0002-A | 12.8
06.300.0003-0 | 21
06.300.0003-A | 21
06.300.0004-0 | 27
06.300.0004-A | 27
06.300.0005-0 | 42
06.300.0005-A | 42
06.300.9999-0 | 2950
06.300.9999-A | 2950
06.400.0001-0 | 284.36
06.400.0001-A | 254.15
06.400.0002-0 | 324.67
06.400.0002-A | 289.08
06.400.0003-0 | 1448.19
06.400.0003-A | 1262.7
06.400.0004-0 | 1731.36
06.400.0004-A | 1508.08
06.400.0005-0 | 1854.63
06.400.0005-A | 1614.89
06.400.0006-0 | 1914.59
06.400.0006-A | 1666.86
06.400.0010-0 | 126.38
06.400.0010-A | 109.5
06.400.0011-0 | 151.48
06.400.0011-A | 131.25
06.400.0012-0 | 517.55
06.400.0012-A | 448.43
06.400.0013-0 | 624.94
06.400.0013-A | 541.47
06.400.0014-0 | 671.53
06.400.0014-A | 581.85
06.400.0015-0 | 694.24
06.400.0015-A | 601.52
06.400.0020-0 | 1004.99
06.400.0020-A | 881.69
06.400.9999-0 | 3667
06.400.9999-A | 3195
06.500.0010-0 | 1664
06.500.0010-A | 1664
06.500.9999-0 | 1527
06.500.9999-A | 1527
06.501.0010-0 | 1012
06.501.0010-A | 1012
06.501.9999-0 | 1266
06.501.9999-A | 1266
06.502.0010-0 | 1496
06.502.0010-A | 1496
06.502.0020-0 | 549.8
06.502.0020-A | 549.8
06.502.0030-0 | 549.8
06.502.0030-A | 549.8
06.502.0040-0 | 549.8
06.502.0040-A | 549.8
06.502.9999-0 | 1099
06.502.9999-A | 1099
07.001.0010-1 | 559.13
07.001.0010-B | 541.24
07.001.0015-1 | 2321.63
07.001.0015-B | 2303.74
07.001.0020-1 | 562.58
07.001.0020-B | 544.69
07.001.0025-1 | 1100.13
07.001.0025-B | 1082.24
07.001.0030-1 | 1442.1
07.001.0030-B | 1424.21
07.001.0035-1 | 476.92
07.001.0035-B | 455.05
07.001.0040-1 | 447.41
07.001.0040-B | 425.54
07.001.0045-1 | 421.92
07.001.0045-B | 400.05
07.001.0050-1 | 382.23
07.001.0050-B | 360.36
07.001.0055-1 | 361.97
07.001.0055-B | 340.1
07.001.0060-1 | 344.45
07.001.0060-B | 322.58
07.001.0065-1 | 332.37
07.001.0065-B | 310.5
07.001.0070-1 | 316.08
07.001.0070-B | 294.21
07.001.0075-1 | 363.06
07.001.0075-B | 341.19
07.001.0080-1 | 340.45
07.001.0080-B | 318.58
07.001.0085-1 | 433.83
07.001.0085-B | 411.97
07.001.0090-1 | 400.14
07.001.0090-B | 378.27
07.001.0095-1 | 765.88
07.001.0095-B | 744.01
07.001.0100-1 | 381.74
07.001.0100-B | 359.87
07.001.0105-1 | 319.48
07.001.0105-B | 297.61
07.001.0110-1 | 290.7
07.001.0110-B | 268.83
07.001.0115-1 | 275.14
07.001.0115-B | 253.27
07.001.0120-1 | 311.7
07.001.0120-B | 289.83
07.001.0125-1 | 333.08
07.001.0125-B | 311.21
07.001.0130-1 | 320.67
07.001.0130-B | 298.8
07.001.0135-1 | 327.66
07.001.0135-B | 305.79
07.001.0140-1 | 355.44
07.001.0140-B | 333.57
07.001.0145-1 | 420.46
07.001.0145-B | 398.59
07.001.0150-1 | 349.06
07.001.0150-B | 327.19
07.001.0155-1 | 321.48
07.001.0155-B | 299.61
07.001.0160-1 | 589.99
07.001.0160-B | 568.12
07.001.9999-0 | 4015
07.001.9999-A | 3793
07.002.0010-1 | 348.32
07.002.0010-B | 344.34
07.002.0015-1 | 322.98
07.002.0015-B | 318.45
07.002.0020-1 | 301.51
07.002.0020-B | 296.44
07.002.0025-1 | 270.02
07.002.0025-B | 263.86
07.002.0030-1 | 257.96
07.002.0030-B | 250.7
07.002.0035-1 | 248.63
07.002.0035-B | 240.29
07.002.0040-1 | 244.01
07.002.0040-B | 234.66
07.002.0045-1 | 244.11
07.002.0045-B | 232.58
07.002.9999-0 | 3287
07.002.9999-A | 3202
07.003.0010-1 | 250.85
07.003.0010-B | 244.69
07.003.0015-1 | 236.44
07.003.0015-B | 229.18
07.003.9999-0 | 3133
07.003.9999-A | 3053
07.005.0010-1 | 362.61
07.005.0010-B | 350.98
07.005.0015-1 | 353.51
07.005.0015-B | 338.6
07.005.0020-1 | 661.87
07.005.0020-B | 654.61
07.005.0025-1 | 256.56
07.005.0025-B | 247.21
07.005.0030-1 | 282.21
07.005.0030-B | 273.46
07.005.0035-1 | 236.87
07.005.0035-B | 226.14
07.005.9999-0 | 5148
07.005.9999-A | 4957
07.006.0010-1 | 261.33
07.006.0010-B | 256.26
07.006.0015-1 | 215.47
07.006.0015-B | 208.21
07.006.0020-1 | 201.98
07.006.0020-B | 192.63
07.006.0025-1 | 203.17
07.006.0025-B | 191.64
07.006.9999-0 | 3845
07.006.9999-A | 3709
07.007.0010-1 | 241.69
07.007.0010-B | 234.43
07.007.0015-1 | 237.26
07.007.0015-B | 228.92
07.007.0020-1 | 232.31
07.007.0020-B | 222.96
07.007.0025-1 | 238.69
07.007.0025-B | 227.16
07.007.9999-0 | 3776
07.007.9999-A | 3639
07.008.0010-1 | 299.86
07.008.0010-B | 286.15
07.008.9999-0 | 5709
07.008.9999-A | 5361
07.009.0010-1 | 300.05
07.009.0010-B | 294.98
07.009.0015-1 | 245.04
07.009.0015-B | 237.79
07.009.0020-1 | 233.12
07.009.0020-B | 223.77
07.009.9999-0 | 3363
07.009.9999-A | 3266
07.030.0010-1 | 121.24
07.030.0010-B | 116.71
07.030.9999-0 | 5170
07.030.9999-A | 4970
07.050.0025-1 | 49.85
07.050.0025-B | 45.5
07.050.0030-1 | 82.66
07.050.0030-B | 73.94
07.050.0035-1 | 148.24
07.050.0035-B | 130.81
07.050.9999-0 | 4776
07.050.9999-A | 4296
07.100.0010-1 | 371.87
07.100.0010-B | 349.02
07.100.0015-1 | 385.49
07.100.0015-B | 361.1
07.100.0020-1 | 417.86
07.100.0020-B | 389.67
07.100.0025-1 | 781.3
07.100.0025-B | 739.14
07.100.0040-1 | 405.05
07.100.0040-B | 382.69
07.100.9999-0 | 4402
07.100.9999-A | 4143
07.150.0010-1 | 42.86
07.150.0010-B | 39.09
07.150.0020-1 | 15.37
07.150.0020-B | 13.32
07.150.9999-0 | 6206
07.150.9999-A | 5510
07.160.0012-1 | 123.94
07.160.0012-B | 121.39
07.160.0020-1 | 50.37
07.160.0020-B | 48.32
07.160.9999-0 | 6217
07.160.9999-A | 6063
07.170.0010-1 | 446.09
07.170.0010-B | 424.23
07.170.9999-0 | 3950
07.170.9999-A | 3769
07.180.0010-1 | 1646.18
07.180.0010-B | 1624.31
07.180.9999-0 | 1068
07.180.9999-A | 1052
08.001.0001-0 | 99.67
08.001.0001-A | 99.37
08.001.0002-1 | 134.5
08.001.0002-B | 133.99
08.001.0004-0 | 156.53
08.001.0004-A | 156.02
08.001.0005-0 | 71.68
08.001.0005-A | 71.16
08.001.0008-0 | 67.35
08.001.0008-A | 66.97
08.001.0009-0 | 67.35
08.001.0009-A | 66.97
08.001.9999-0 | 3873
08.001.9999-A | 3854
08.002.0001-0 | 141.27
08.002.0001-A | 139.07
08.002.9999-0 | 3621
08.002.9999-A | 3562
08.003.0001-0 | 9.8
08.003.0001-A | 9.4
08.003.0002-0 | 8.42
08.003.0002-A | 8.07
08.003.0005-0 | 67.77
08.003.0005-A | 67.42
08.003.0010-0 | 73.11
08.003.0010-A | 71.68
08.003.0015-0 | 81.65
08.003.0015-A | 79.93
08.003.0030-0 | 45.82
08.003.0030-A | 45.44
08.003.0035-0 | 36.89
08.003.0035-A | 36.52
08.003.9999-0 | 3439
08.003.9999-A | 3359
08.004.0001-0 | 7.71
08.004.0001-A | 7.28
08.004.0002-0 | 9.56
08.004.0002-A | 9.11
08.004.0003-0 | 13.03
08.004.0003-A | 12.47
08.004.0008-0 | 282.99
08.004.0008-A | 282.55
08.004.9999-0 | 4323
08.004.9999-A | 4142
08.005.0001-0 | 440.31
08.005.0001-A | 416.4
08.005.0002-0 | 425.94
08.005.0002-A | 402.09
08.005.0003-0 | 415.79
08.005.0003-A | 392.03
08.005.9999-0 | 4017
08.005.9999-A | 3788
08.006.0001-0 | 63.66
08.006.0001-A | 57.39
08.006.0003-0 | 63
08.006.0003-A | 56.73
08.006.0004-0 | 43.62
08.006.0004-A | 39.94
08.006.0005-0 | 44.28
08.006.0005-A | 40.6
08.006.0006-0 | 8
08.006.0006-A | 7
08.006.0010-0 | 8.53
08.006.0010-A | 7.54
08.006.0011-0 | 18.63
08.006.0011-A | 17.64
08.006.0015-0 | 19.26
08.006.0015-A | 17.47
08.006.9999-0 | 9709
08.006.9999-A | 8808
08.007.0001-0 | 57.21
08.007.0001-A | 50.82
08.007.0002-0 | 37.83
08.007.0002-A | 34.03
08.007.9999-0 | 5979
08.007.9999-A | 5349
08.008.0001-0 | 44.36
08.008.0001-A | 39.08
08.008.0002-0 | 30.94
08.008.0002-A | 27.46
08.008.9999-0 | 6991
08.008.9999-A | 6185
08.009.0003-0 | 82.87
08.009.0003-A | 78.84
08.009.0005-0 | 88.66
08.009.0005-A | 84.75
08.009.0010-0 | 77.72
08.009.0010-A | 73.81
08.009.9999-0 | 5776
08.009.9999-A | 5494
08.010.0001-0 | 116.98
08.010.0001-A | 111.97
08.010.0005-0 | 24.11
08.010.0005-A | 22.05
08.010.9999-0 | 5214
08.010.9999-A | 4870
08.011.0001-0 | 49.49
08.011.0001-A | 47.15
08.011.9999-0 | 5729
08.011.9999-A | 5455
08.012.0001-0 | 49.7
08.012.0001-A | 43.09
08.012.0003-0 | 42.25
08.012.0003-A | 36.64
08.012.0004-0 | 39.27
08.012.0004-A | 34.05
08.012.0005-0 | 34.8
08.012.0005-A | 30.18
08.012.9999-0 | 7879
08.012.9999-A | 6832
08.013.0005-0 | 41.96
08.013.0005-A | 39.39
08.013.0010-0 | 81.89
08.013.0010-A | 78.84
08.013.0015-0 | 81.89
08.013.0015-A | 78.84
08.013.9999-0 | 6463
08.013.9999-A | 6133
08.014.9999-0 | 9169
08.014.9999-A | 9105
08.015.0002-0 | 3.64
08.015.0002-A | 3.55
08.015.0003-0 | 12.38
08.015.0003-A | 12.26
08.015.0004-0 | 16.56
08.015.0004-A | 16.36
08.015.0005-0 | 420.86
08.015.0005-A | 419.22
08.015.0008-0 | 407.59
08.015.0008-A | 403.95
08.015.0016-0 | 4.85
08.015.0016-A | 4.82
08.015.0018-0 | 319.03
08.015.0018-A | 307.57
08.015.0020-0 | 6.1
08.015.0020-A | 6.05
08.015.0022-0 | 7.22
08.015.0022-A | 6.9
08.015.0025-0 | 26.13
08.015.0025-A | 26.08
08.015.0040-0 | 45.95
08.015.0040-A | 45.44
08.015.0042-0 | 56.94
08.015.0042-A | 56.27
08.015.0045-0 | 48.47
08.015.0045-A | 47.72
08.015.0050-0 | 30.87
08.015.0050-A | 30.05
08.015.0051-0 | 27.65
08.015.0051-A | 27.08
08.015.0052-0 | 26.04
08.015.0052-A | 25.59
08.015.0053-0 | 24.71
08.015.0053-A | 24.37
08.015.0054-0 | 23.86
08.015.0054-A | 23.59
08.015.0055-0 | 23.36
08.015.0055-A | 23.13
08.015.0070-0 | 24.68
08.015.0070-A | 24.03
08.015.0071-0 | 22.1
08.015.0071-A | 21.64
08.015.0072-0 | 20.82
08.015.0072-A | 20.46
08.015.0073-0 | 19.75
08.015.0073-A | 19.49
08.015.0074-0 | 19.08
08.015.0074-A | 18.86
08.015.0075-0 | 18.68
08.015.0075-A | 18.49
08.015.0077-0 | 18.51
08.015.0077-A | 18.02
08.015.0078-0 | 16.57
08.015.0078-A | 16.23
08.015.0079-0 | 15.61
08.015.0079-A | 15.35
08.015.0080-0 | 14.76
08.015.0080-A | 14.56
08.015.0081-0 | 14.3
08.015.0081-A | 14.14
08.015.0082-0 | 14.01
08.015.0082-A | 13.86
08.015.0083-0 | 50.77
08.015.0083-A | 50.47
08.015.0084-0 | 57.93
08.015.0084-A | 57.64
08.015.0085-0 | 262.98
08.015.0085-A | 260.2
08.015.0086-0 | 9.92
08.015.0086-A | 9.84
08.015.0087-0 | 2.22
08.015.0087-A | 2.17
08.015.0088-0 | 6.3
08.015.0088-A | 6.26
08.015.0090-0 | 33.28
08.015.0090-A | 32.99
08.015.0095-0 | 45.31
08.015.0095-A | 44.97
08.015.0096-0 | 5.26
08.015.0096-A | 4.96
08.015.0097-0 | 7.54
08.015.0097-A | 7.14
08.015.0098-0 | 218.09
08.015.0098-A | 215.95
08.015.0100-0 | 252.3
08.015.0100-A | 247.04
08.015.0101-0 | 230.62
08.015.0101-A | 227.11
08.015.0102-0 | 219.75
08.015.0102-A | 217.12
08.015.0103-0 | 208.94
08.015.0103-A | 207.18
08.015.0104-0 | 203.47
08.015.0104-A | 202.16
08.015.0105-0 | 200.26
08.015.0105-A | 199.2
08.015.0120-0 | 239.23
08.015.0120-A | 233.96
08.015.0121-0 | 217.43
08.015.0121-A | 213.93
08.015.0122-0 | 206.56
08.015.0122-A | 203.93
08.015.0123-0 | 195.75
08.015.0123-A | 194
08.015.0124-0 | 190.28
08.015.0124-A | 188.97
08.015.0125-0 | 187.07
08.015.0125-A | 186.01
08.015.0150-0 | 212.48
08.015.0150-A | 207.22
08.015.0151-0 | 190.8
08.015.0151-A | 187.29
08.015.0152-0 | 179.93
08.015.0152-A | 177.3
08.015.0153-0 | 169.12
08.015.0153-A | 167.36
08.015.0154-0 | 163.65
08.015.0154-A | 162.34
08.015.0155-0 | 160.43
08.015.0155-A | 159.38
08.015.0200-0 | 37.27
08.015.0200-A | 36.31
08.015.0201-0 | 33.47
08.015.0201-A | 32.81
08.015.0202-0 | 31.58
08.015.0202-A | 31.06
08.015.0203-0 | 29.96
08.015.0203-A | 29.58
08.015.0204-0 | 28.97
08.015.0204-A | 28.66
08.015.0205-0 | 28.38
08.015.0205-A | 28.12
08.015.0220-0 | 29.79
08.015.0220-A | 29.03
08.015.0221-0 | 26.76
08.015.0221-A | 26.23
08.015.0222-0 | 25.25
08.015.0222-A | 24.83
08.015.0223-0 | 23.95
08.015.0223-A | 23.65
08.015.0224-0 | 23.16
08.015.0224-A | 22.91
08.015.0225-0 | 22.69
08.015.0225-A | 22.48
08.015.0250-0 | 310.33
08.015.0250-A | 303.86
08.015.0251-0 | 283.66
08.015.0251-A | 279.35
08.015.0252-0 | 270.29
08.015.0252-A | 267.06
08.015.0253-0 | 257
08.015.0253-A | 254.84
08.015.0254-0 | 250.27
08.015.0254-A | 248.65
08.015.0255-0 | 246.32
08.015.0255-A | 245.02
08.015.0270-0 | 294.25
08.015.0270-A | 287.77
08.015.0271-0 | 267.44
08.015.0271-A | 263.13
08.015.0272-0 | 254.07
08.015.0272-A | 250.84
08.015.0273-0 | 240.78
08.015.0273-A | 238.62
08.015.0274-0 | 234.05
08.015.0274-A | 232.43
08.015.0275-0 | 230.09
08.015.0275-A | 228.8
08.015.0300-0 | 261.35
08.015.0300-A | 254.88
08.015.0301-0 | 234.68
08.015.0301-A | 230.37
08.015.0302-0 | 221.31
08.015.0302-A | 218.08
08.015.0303-0 | 208.02
08.015.0303-A | 205.86
08.015.0304-0 | 201.29
08.015.0304-A | 199.67
08.015.0305-0 | 197.34
08.015.0305-A | 196.04
08.015.0310-0 | 11.55
08.015.0310-A | 11.11
08.015.0315-0 | 12.59
08.015.0315-A | 12.15
08.015.0320-0 | 56.88
08.015.0320-A | 56.44
08.015.0325-0 | 57.47
08.015.0325-A | 57.04
08.015.0350-0 | 77.47
08.015.0350-A | 75.51
08.015.0360-0 | 1775.81
08.015.0360-A | 1774.96
08.015.0361-0 | 1820.27
08.015.0361-A | 1819.42
08.015.0363-0 | 2184.25
08.015.0363-A | 2183.21
08.015.0400-0 | 244.18
08.015.0400-A | 242.84
08.015.0410-0 | 7675.29
08.015.0410-A | 7050.03
08.015.9999-0 | 9281
08.015.9999-A | 9124
08.016.0001-0 | 627.74
08.016.0001-A | 619.66
08.016.0002-0 | 701.8
08.016.0002-A | 697.15
08.016.9999-0 | 9961
08.016.9999-A | 9837
08.017.0006-0 | 296.32
08.017.0006-A | 293.52
08.017.0010-0 | 358.28
08.017.0010-A | 356.45
08.017.0020-0 | 224.13
08.017.0020-A | 205.27
08.017.9999-0 | 2843
08.017.9999-A | 2696
08.018.0001-0 | 9.69
08.018.0001-A | 9.07
08.018.0005-0 | 55.77
08.018.0005-A | 55.15
08.018.0010-0 | 56.69
08.018.0010-A | 56.07
08.018.0020-0 | 40.1
08.018.0020-A | 35.02
08.018.0023-0 | 86.18
08.018.0023-A | 81.1
08.018.0050-0 | 10.84
08.018.0050-A | 10.78
08.018.9999-0 | 4475
08.018.9999-A | 4247
08.019.0001-0 | 19.56
08.019.0001-A | 17.07
08.019.0002-0 | 6.58
08.019.0002-A | 5.79
08.019.0003-0 | 33.53
08.019.0003-A | 29.5
08.019.0004-0 | 25.27
08.019.0004-A | 24.28
08.019.0009-0 | 13.29
08.019.0009-A | 11.96
08.019.0010-0 | 3.53
08.019.0010-A | 3.14
08.019.9999-0 | 7712
08.019.9999-A | 6837
08.020.0008-0 | 65.38
08.020.0008-A | 62.65
08.020.0010-0 | 74.24
08.020.0010-A | 71.47
08.020.0012-0 | 85.12
08.020.0012-A | 82.21
08.020.0018-0 | 95.51
08.020.0018-A | 92.6
08.020.0020-0 | 74.41
08.020.0020-A | 71.68
08.020.0022-0 | 81.06
08.020.0022-A | 78.3
08.020.0024-0 | 97.35
08.020.0024-A | 94.44
08.020.0030-0 | 40.7
08.020.0030-A | 38.11
08.020.0035-0 | 48.15
08.020.0035-A | 44.57
08.020.0040-0 | 39.43
08.020.0040-A | 36.17
08.020.9999-0 | 5607
08.020.9999-A | 5332
08.021.0001-0 | 1.04
08.021.0001-A | 0.99
08.021.0002-0 | 4.37
08.021.0002-A | 4.18
08.021.0003-0 | 2.21
08.021.0003-A | 2.14
08.021.9999-0 | 4202
08.021.9999-A | 4038
08.022.0002-0 | 569.13
08.022.0002-A | 561.99
08.022.9999-0 | 1450
08.022.9999-A | 1431
08.023.9999-0 | 3675
08.023.9999-A | 3620
08.024.0002-0 | 37.71
08.024.0002-A | 32.68
08.024.9999-0 | 7972
08.024.9999-A | 6907
08.026.0001-0 | 4.17
08.026.0001-A | 4.15
08.026.0002-0 | 1.08
08.026.0002-A | 1.07
08.026.0005-0 | 2.64
08.026.0005-A | 2.62
08.026.0010-0 | 1.09
08.026.0010-A | 1.08
08.026.9999-0 | 19254
08.026.9999-A | 19111
08.027.0035-0 | 77.65
08.027.0035-A | 70.76
08.027.0036-0 | 85.42
08.027.0036-A | 77.84
08.027.0037-0 | 79.9
08.027.0037-A | 71.62
08.027.0040-0 | 53.08
08.027.0040-A | 48.36
08.027.0041-0 | 58.39
08.027.0041-A | 53.19
08.027.0042-0 | 54.28
08.027.0042-A | 48.66
08.027.0045-0 | 105.47
08.027.0045-A | 97.03
08.027.0048-0 | 95.82
08.027.0048-A | 88.14
08.027.0051-0 | 95.77
08.027.0051-A | 87.45
08.027.0054-0 | 105.34
08.027.0054-A | 96.2
08.027.0057-0 | 116.59
08.027.0057-A | 108.14
08.027.0060-0 | 105.99
08.027.0060-A | 98.31
08.027.0063-0 | 105.93
08.027.0063-A | 97.62
08.027.0066-0 | 116.52
08.027.0066-A | 107.38
08.027.0069-0 | 131.4
08.027.0069-A | 122.96
08.027.0072-0 | 119.46
08.027.0072-A | 111.78
08.027.0075-0 | 123.52
08.027.0075-A | 114.65
08.027.0078-0 | 131.34
08.027.0078-A | 122.2
08.027.0079-0 | 83.12
08.027.0079-A | 76.3
08.027.0082-0 | 75.56
08.027.0082-A | 69.36
08.027.0083-0 | 77.3
08.027.0083-A | 70.53
08.027.0085-0 | 70.27
08.027.0085-A | 64.12
08.027.0088-0 | 88.18
08.027.0088-A | 81.36
08.027.0089-0 | 80.16
08.027.0089-A | 73.96
08.027.0090-0 | 82.35
08.027.0090-A | 75.58
08.027.0095-0 | 74.87
08.027.0095-A | 68.71
08.027.0096-0 | 98.74
08.027.0096-A | 91.92
08.027.0098-0 | 89.76
08.027.0098-A | 83.56
08.027.0099-0 | 92.91
08.027.0099-A | 86.14
08.027.0102-0 | 84.47
08.027.0102-A | 78.31
08.027.9999-0 | 5079
08.027.9999-A | 4396
08.028.0010-0 | 153.16
08.028.0010-A | 140.97
08.028.0015-0 | 25.34
08.028.0015-A | 23.22
08.028.9999-0 | 1257
08.028.9999-A | 1132
08.031.0005-0 | 1034.53
08.031.0005-A | 998.48
08.031.0006-0 | 1396.35
08.031.0006-A | 1328.09
08.031.0007-0 | 1335.7
08.031.0007-A | 1267.79
08.031.9999-0 | 5635
08.031.9999-A | 5314
08.032.0001-0 | 7.09
08.032.0001-A | 6.89
08.032.9999-0 | 3208
08.032.9999-A | 3122
08.033.9999-0 | 3008
08.033.9999-A | 2693
08.034.0001-0 | 39.96
08.034.0001-A | 37.15
08.034.0002-0 | 137.1
08.034.0002-A | 124.69
08.034.0005-0 | 197.66
08.034.0005-A | 182.63
08.034.0010-0 | 197.66
08.034.0010-A | 182.63
08.034.0020-0 | 498.88
08.034.0020-A | 454.06
08.034.0025-0 | 486.71
08.034.0025-A | 439
08.034.9999-0 | 4746
08.034.9999-A | 4168
08.035.0001-0 | 67.19
08.035.0001-A | 66.96
08.035.0005-0 | 100.12
08.035.0005-A | 95.15
08.035.9999-0 | 4331
08.035.9999-A | 4216
08.036.0001-0 | 75.82
08.036.0001-A | 75.59
08.036.0002-0 | 108.76
08.036.0002-A | 103.79
08.036.9999-0 | 4743
08.036.9999-A | 4616
08.037.0010-0 | 5.34
08.037.0010-A | 4.97
08.037.0011-0 | 4.05
08.037.0011-A | 3.76
08.037.0012-0 | 3.44
08.037.0012-A | 3.19
08.037.0013-0 | 3.28
08.037.0013-A | 3.05
08.037.0014-0 | 2.89
08.037.0014-A | 2.68
08.037.0015-0 | 2.67
08.037.0015-A | 2.48
08.037.0040-0 | 6.04
08.037.0040-A | 5.63
08.037.0041-0 | 4.69
08.037.0041-A | 4.36
08.037.0042-0 | 4.04
08.037.0042-A | 3.75
08.037.0043-0 | 3.36
08.037.0043-A | 3.1
08.037.0044-0 | 2.89
08.037.0044-A | 2.66
08.037.0045-0 | 2.7
08.037.0045-A | 2.48
08.037.0047-0 | 7.86
08.037.0047-A | 7.33
08.037.0048-0 | 5.96
08.037.0048-A | 5.54
08.037.0049-0 | 5.05
08.037.0049-A | 4.68
08.037.0050-0 | 4.78
08.037.0050-A | 4.45
08.037.0051-0 | 4.21
08.037.0051-A | 3.91
08.037.0052-0 | 3.88
08.037.0052-A | 3.6
08.037.0054-0 | 6.41
08.037.0054-A | 5.81
08.037.0055-0 | 5.88
08.037.0055-A | 5.3
08.037.0056-0 | 5.37
08.037.0056-A | 4.81
08.037.0057-0 | 4.89
08.037.0057-A | 4.34
08.037.0058-0 | 4.77
08.037.0058-A | 4.23
08.037.0059-0 | 4.61
08.037.0059-A | 4.08
08.037.9999-0 | 5199
08.037.9999-A | 4764
08.038.0001-0 | 113.39
08.038.0001-A | 105.89
08.038.9999-0 | 4037
08.038.9999-A | 3768
08.040.0005-0 | 35.56
08.040.0005-A | 34.29
08.040.0010-0 | 29.81
08.040.0010-A | 28.74
08.040.0015-0 | 21.76
08.040.0015-A | 20.98
08.040.0020-0 | 17.81
08.040.0020-A | 17.17
08.040.0025-0 | 17.43
08.040.0025-A | 16.8
08.040.0030-0 | 7.77
08.040.0030-A | 7.49
08.040.9999-0 | 3699
08.040.9999-A | 3570
08.050.0001-0 | 65.44
08.050.0001-A | 64
08.050.0004-0 | 65.38
08.050.0004-A | 63.94
08.050.9999-0 | 1121
08.050.9999-A | 1099
09.001.0001-1 | 10.74
09.001.0001-B | 9.95
09.001.0002-0 | 13.71
09.001.0002-A | 12.53
09.001.0003-1 | 10.23
09.001.0003-B | 9.44
09.001.0004-0 | 12.41
09.001.0004-A | 11.4
09.001.0020-0 | 7.42
09.001.0020-A | 6.87
09.001.0025-0 | 11.58
09.001.0025-A | 10.48
09.001.0030-0 | 8.25
09.001.0030-A | 7.59
09.001.0035-0 | 6.91
09.001.0035-A | 6.36
09.001.0040-0 | 5.23
09.001.0040-A | 5.15
09.001.0045-0 | 8.55
09.001.0045-A | 7.78
09.001.0050-0 | 13.47
09.001.0050-A | 12.78
09.001.0055-0 | 9.65
09.001.0055-A | 8.79
09.001.0060-0 | 18.42
09.001.0060-A | 16.8
09.001.0065-0 | 24.65
09.001.0065-A | 23.03
09.001.0070-0 | 4.88
09.001.0070-A | 4.24
09.001.0075-0 | 4.88
09.001.0075-A | 4.24
09.001.0080-0 | 12.97
09.001.0080-A | 12.57
09.001.0100-0 | 101.94
09.001.0100-A | 101.9
09.001.0130-0 | 412.35
09.001.0130-A | 412.35
09.001.0150-0 | 31.27
09.001.0150-A | 31.27
09.001.9999-0 | 4566
09.001.9999-A | 4243
09.002.0001-0 | 39.53
09.002.0001-A | 36.25
09.002.0002-0 | 5.94
09.002.0002-A | 5.15
09.002.0003-0 | 5.34
09.002.0003-A | 4.63
09.002.0010-0 | 4.16
09.002.0010-A | 3.6
09.002.0012-0 | 1.9
09.002.0012-A | 1.64
09.002.0015-0 | 2.8
09.002.0015-A | 2.8
09.002.0017-0 | 5.6
09.002.0017-A | 5.6
09.002.0019-0 | 8.4
09.002.0019-A | 8.4
09.002.0021-0 | 11.2
09.002.0021-A | 11.2
09.002.0023-0 | 17.5
09.002.0023-A | 17.5
09.002.0030-0 | 17.12
09.002.0030-A | 16.05
09.002.0032-0 | 5.94
09.002.0032-A | 5.15
09.002.0050-0 | 0.59
09.002.0050-A | 0.51
09.002.9999-0 | 6356
09.002.9999-A | 5886
09.003.0006-0 | 15
09.003.0006-A | 15
09.003.0008-0 | 2.95
09.003.0008-A | 2.95
09.003.0009-0 | 2.95
09.003.0009-A | 2.95
09.003.0026-0 | 3
09.003.0026-A | 3
09.003.0034-0 | 3
09.003.0034-A | 3
09.003.0066-0 | 216.3
09.003.0066-A | 216.3
09.003.0068-0 | 340
09.003.0068-A | 340
09.003.0070-0 | 380
09.003.0070-A | 380
09.003.0074-0 | 0.8
09.003.0074-A | 0.8
09.003.0076-0 | 4.5
09.003.0076-A | 4.5
09.003.0142-0 | 4.4
09.003.0142-A | 4.4
09.003.0144-0 | 6
09.003.0144-A | 6
09.003.0154-0 | 8.8
09.003.0154-A | 8.8
09.003.0156-0 | 8.8
09.003.0156-A | 8.8
09.003.0162-0 | 13.2
09.003.0162-A | 13.2
09.003.0166-0 | 13.2
09.003.0166-A | 13.2
09.003.0176-0 | 8
09.003.0176-A | 8
09.003.0178-0 | 17.6
09.003.0178-A | 17.6
09.003.0188-0 | 27.5
09.003.0188-A | 27.5
09.003.0192-0 | 27.5
09.003.0192-A | 27.5
09.003.0194-0 | 27.5
09.003.0194-A | 27.5
09.003.0200-0 | 27.5
09.003.0200-A | 27.5
09.003.9999-0 | 4814
09.003.9999-A | 4814
09.004.0001-0 | 111.32
09.004.0001-A | 104.9
09.004.0002-0 | 204.21
09.004.0002-A | 191.93
09.004.0003-0 | 390.26
09.004.0003-A | 390.26
09.004.0004-0 | 634.98
09.004.0004-A | 634.98
09.004.0005-0 | 417.04
09.004.0005-A | 396.01
09.004.0010-0 | 32.68
09.004.0010-A | 30.48
09.004.0011-0 | 64.21
09.004.0011-A | 59.57
09.004.0013-0 | 297.84
09.004.0013-A | 278.75
09.004.0015-0 | 56.46
09.004.0015-A | 49.61
09.004.0017-0 | 58.54
09.004.0017-A | 54.37
09.004.0019-0 | 87.75
09.004.0019-A | 79.69
09.004.0020-0 | 66.02
09.004.0020-A | 60.8
09.004.0023-0 | 5.71
09.004.0023-A | 5.28
09.004.0025-0 | 5.71
09.004.0025-A | 5.28
09.004.0028-0 | 49.05
09.004.0028-A | 47.26
09.004.0050-0 | 174.26
09.004.0050-A | 154.01
09.004.0051-0 | 206.64
09.004.0051-A | 182.62
09.004.0055-0 | 166.65
09.004.0055-A | 147.42
09.004.0056-0 | 187.66
09.004.0056-A | 165.9
09.004.0060-0 | 167.73
09.004.0060-A | 164.6
09.004.9999-0 | 5315
09.004.9999-A | 4883
09.005.0001-0 | 1.9
09.005.0001-A | 1.64
09.005.0002-0 | 1.18
09.005.0002-A | 1.03
09.005.0003-0 | 1.78
09.005.0003-A | 1.54
09.005.0004-0 | 16.52
09.005.0004-A | 16.12
09.005.0005-0 | 15.41
09.005.0005-A | 15.01
09.005.0006-0 | 30.22
09.005.0006-A | 29.82
09.005.0007-0 | 2.37
09.005.0007-A | 2.06
09.005.0008-0 | 4778.52
09.005.0008-A | 4146.83
09.005.0009-0 | 2.97
09.005.0009-A | 2.57
09.005.0011-0 | 110.29
09.005.0011-A | 105.14
09.005.0012-0 | 2887.28
09.005.0012-A | 2701.41
09.005.0020-0 | 19.01
09.005.0020-A | 16.49
09.005.0021-0 | 19.01
09.005.0021-A | 16.49
09.005.0022-0 | 19.01
09.005.0022-A | 16.49
09.005.0023-0 | 19.01
09.005.0023-A | 16.49
09.005.0024-0 | 309.17
09.005.0024-A | 269.11
09.005.0025-0 | 245.9
09.005.0025-A | 213.92
09.005.0026-0 | 267.5
09.005.0026-A | 232.5
09.005.0027-0 | 245.9
09.005.0027-A | 213.92
09.005.0028-0 | 1522.54
09.005.0028-A | 1328.09
09.005.0029-0 | 3.56
09.005.0029-A | 3.09
09.005.0030-0 | 118.86
09.005.0030-A | 103.1
09.005.0032-0 | 67.8
09.005.0032-A | 59.18
09.005.0033-0 | 10.98
09.005.0033-A | 9.55
09.005.0034-0 | 24.73
09.005.0034-A | 21.52
09.005.0035-0 | 3.72
09.005.0035-A | 3.24
09.005.0036-0 | 24.03
09.005.0036-A | 23.14
09.005.0037-0 | 0.66
09.005.0037-A | 0.63
09.005.0038-0 | 0.47
09.005.0038-A | 0.44
09.005.0039-0 | 0.07
09.005.0039-A | 0.07
09.005.0041-0 | 23.59
09.005.0041-A | 22.99
09.005.0052-0 | 167.71
09.005.0052-A | 153.96
09.005.0053-0 | 239.93
09.005.0053-A | 220.24
09.005.0054-0 | 381.3
09.005.0054-A | 348.92
09.005.0059-0 | 0.71
09.005.0059-A | 0.61
09.005.0060-0 | 1.78
09.005.0060-A | 1.55
09.005.0061-0 | 24.02
09.005.0061-A | 20.87
09.005.0100-0 | 2430.14
09.005.0100-A | 2112.03
09.005.0105-0 | 980.03
09.005.0105-A | 854.17
09.005.0110-0 | 2.97
09.005.0110-A | 2.57
09.005.0115-0 | 60.92
09.005.0115-A | 52.95
09.005.0120-0 | 966.58
09.005.0120-A | 840.5
09.005.0125-0 | 245.9
09.005.0125-A | 213.92
09.005.0130-0 | 0.23
09.005.0130-A | 0.2
09.005.0135-0 | 1.18
09.005.0135-A | 1.03
09.005.0140-0 | 0.95
09.005.0140-A | 0.82
09.005.0145-0 | 2.97
09.005.0145-A | 2.57
09.005.0150-0 | 0.14
09.005.0150-A | 0.12
09.005.0155-0 | 2.37
09.005.0155-A | 2.06
09.005.9999-0 | 6585
09.005.9999-A | 5849
09.006.0003-0 | 46.64
09.006.0003-A | 45.85
09.006.0006-0 | 714.23
09.006.0006-A | 653.12
09.006.0007-0 | 357.72
09.006.0007-A | 326.2
09.006.0008-0 | 315.17
09.006.0008-A | 289.96
09.006.0009-0 | 47.54
09.006.0009-A | 41.24
09.006.0010-0 | 1089.83
09.006.0010-A | 1028.72
09.006.0015-0 | 796.55
09.006.0015-A | 735.44
09.006.0020-0 | 147.27
09.006.0020-A | 147.27
09.006.0030-0 | 157.95
09.006.0030-A | 153.85
09.006.0032-0 | 108
09.006.0032-A | 108
09.006.0035-0 | 84.53
09.006.0035-A | 84.53
09.006.9999-0 | 3957
09.006.9999-A | 3732
09.007.0001-0 | 95.08
09.007.0001-A | 82.48
09.007.0002-0 | 124.8
09.007.0002-A | 108.25
09.007.0003-0 | 144.41
09.007.0003-A | 125.27
09.007.0010-0 | 1.33
09.007.0010-A | 1.18
09.007.0015-0 | 17.82
09.007.0015-A | 15.46
09.007.0030-0 | 8.91
09.007.0030-A | 7.73
09.007.0035-0 | 59.43
09.007.0035-A | 51.55
09.007.9999-0 | 7213
09.007.9999-A | 6273
09.008.0010-0 | 90.21
09.008.0010-A | 86.27
09.008.9999-0 | 1192
09.008.9999-A | 1136
09.009.0001-0 | 11.67
09.009.0001-A | 10.85
09.009.0002-0 | 16.29
09.009.0002-A | 15.18
09.009.0003-0 | 9.25
09.009.0003-A | 8.62
09.009.0004-0 | 82.91
09.009.0004-A | 78.97
09.009.0010-0 | 2887.28
09.009.0010-A | 2701.41
09.009.9999-0 | 6190
09.009.9999-A | 5797
09.010.0001-0 | 36.61
09.010.0001-A | 33.33
09.010.0002-0 | 22.78
09.010.0002-A | 20.53
09.010.9999-0 | 5290
09.010.9999-A | 4302
09.011.0001-0 | 32.92
09.011.0001-A | 31.7
09.011.9999-0 | 5477
09.011.9999-A | 5231
09.012.0001-0 | 244.04
09.012.0001-A | 218.71
09.012.0002-0 | 175.61
09.012.0002-A | 157.3
09.012.0003-0 | 470.64
09.012.0003-A | 428.04
09.012.0004-0 | 820
09.012.0004-A | 743.04
09.012.0010-0 | 878.37
09.012.0010-A | 878.37
09.012.0015-0 | 289.36
09.012.0015-A | 280.73
09.012.9999-0 | 6016
09.012.9999-A | 5587
09.013.0001-0 | 365.44
09.013.0001-A | 347.54
09.013.0002-0 | 1321.75
09.013.0002-A | 1193.39
09.013.0010-0 | 667.17
09.013.0010-A | 589.01
09.013.0015-0 | 762.9
09.013.0015-A | 715.69
09.013.0016-0 | 319.22
09.013.0016-A | 298.53
09.013.0020-0 | 869.8
09.013.0020-A | 853.04
09.013.0030-0 | 111.23
09.013.0030-A | 103.91
09.013.0035-0 | 46.6
09.013.0035-A | 40.98
09.013.0040-0 | 85
09.013.0040-A | 74.08
09.013.9999-0 | 5732
09.013.9999-A | 5229
09.014.0015-0 | 1194.85
09.014.0015-A | 1108.36
09.014.9999-0 | 1317
09.014.9999-A | 1172
09.015.0003-0 | 153.32
09.015.0003-A | 145.94
09.015.0005-0 | 122.24
09.015.0005-A | 113.67
09.015.0006-0 | 175.51
09.015.0006-A | 161.53
09.015.0007-0 | 175.65
09.015.0007-A | 164.83
09.015.0008-0 | 152.55
09.015.0008-A | 143.81
09.015.0010-0 | 131.7
09.015.0010-A | 124.3
09.015.0015-0 | 106.4
09.015.0015-A | 103.44
09.015.0020-0 | 205.79
09.015.0020-A | 193.17
09.015.0025-0 | 112.9
09.015.0025-A | 103.61
09.015.0030-0 | 137.13
09.015.0030-A | 128.41
09.015.0032-0 | 122.49
09.015.0032-A | 114.31
09.015.0034-0 | 112.13
09.015.0034-A | 104.55
09.015.0036-0 | 101.39
09.015.0036-A | 94.86
09.015.0040-0 | 164.3
09.015.0040-A | 156.5
09.015.0042-0 | 158.95
09.015.0042-A | 151.65
09.015.0044-0 | 175.73
09.015.0044-A | 168.28
09.015.0046-0 | 196.15
09.015.0046-A | 189.42
09.015.0048-0 | 158.91
09.015.0048-A | 153.47
09.015.0050-0 | 162.19
09.015.0050-A | 155.09
09.015.0052-0 | 175.06
09.015.0052-A | 167.95
09.015.0056-0 | 202.48
09.015.0056-A | 195.33
09.015.0058-0 | 185.92
09.015.0058-A | 178.8
09.015.0060-0 | 205.69
09.015.0060-A | 198.31
09.015.0062-0 | 252.39
09.015.0062-A | 244.28
09.015.0064-0 | 122.24
09.015.0064-A | 113.67
09.015.0066-0 | 162
09.015.0066-A | 157.37
09.015.0068-0 | 151.76
09.015.0068-A | 140.5
09.015.0070-0 | 149.33
09.015.0070-A | 138.07
09.015.0072-0 | 201.18
09.015.0072-A | 188.51
09.015.0074-0 | 71.43
09.015.0074-A | 68.96
09.015.0078-0 | 80.39
09.015.0078-A | 77.92
09.015.0080-0 | 102.85
09.015.0080-A | 99.89
09.015.0300-0 | 396.52
09.015.0300-A | 367.4
09.015.0302-0 | 1097.92
09.015.0302-A | 1068.81
09.015.0304-0 | 960
09.015.0304-A | 928.83
09.015.0306-0 | 1239.53
09.015.0306-A | 1218.34
09.015.0308-0 | 793.7
09.015.0308-A | 774.51
09.015.0310-0 | 6538.59
09.015.0310-A | 6096.66
09.015.0312-0 | 1904.4
09.015.0312-A | 1762.8
09.015.0314-0 | 2093.66
09.015.0314-A | 1951.46
09.015.0316-0 | 298.05
09.015.0316-A | 272.09
09.015.0318-0 | 677.29
09.015.0318-A | 633.64
09.015.0320-0 | 848.8
09.015.0320-A | 832.04
09.015.0322-0 | 1892.44
09.015.0322-A | 1752.59
09.015.0324-0 | 2370.7
09.015.0324-A | 2229.12
09.015.0326-0 | 637.05
09.015.0326-A | 605.16
09.015.0328-0 | 1498.92
09.015.0328-A | 1356.56
09.015.0330-0 | 1819
09.015.0330-A | 1671.09
09.015.0332-0 | 4210.69
09.015.0332-A | 3959.74
09.015.0334-0 | 378.19
09.015.0334-A | 356.24
09.015.0336-0 | 460.67
09.015.0336-A | 423.63
09.015.0338-0 | 423.22
09.015.0338-A | 392.99
09.015.0340-0 | 530.34
09.015.0340-A | 494.28
09.015.0342-0 | 717.82
09.015.0342-A | 664.58
09.015.9999-0 | 5518
09.015.9999-A | 5224
09.016.0060-0 | 43.69
09.016.0060-A | 43.69
09.016.0061-0 | 66.76
09.016.0061-A | 66.76
09.016.9999-0 | 5338
09.016.9999-A | 5338
09.020.0070-0 | 18.54
09.020.0070-A | 18.54
09.020.0075-0 | 58.89
09.020.0075-A | 58.89
09.020.0076-0 | 29.43
09.020.0076-A | 29.43
09.020.0080-0 | 40.6
09.020.0080-A | 40.6
09.020.0085-0 | 23.84
09.020.0085-A | 23.84
09.020.0090-0 | 9.79
09.020.0090-A | 9.79
09.020.9999-0 | 6145
09.020.9999-A | 6145
09.025.0100-0 | 6.99
09.025.0100-A | 6.99
09.025.9999-0 | 4200
09.025.9999-A | 4200
09.026.0010-0 | 990
09.026.0010-A | 990
09.026.0015-0 | 204.99
09.026.0015-A | 204.99
09.026.0020-0 | 5.39
09.026.0020-A | 5.39
09.026.0025-0 | 93.17
09.026.0025-A | 92.83
09.026.0030-0 | 11.78
09.026.0030-A | 11.78
09.026.0035-0 | 14.73
09.026.0035-A | 14.73
09.026.0040-0 | 24.54
09.026.0040-A | 24.54
09.026.0045-0 | 40.71
09.026.0045-A | 38.72
09.026.9999-0 | 1082
09.026.9999-A | 1073
10.001.0004-1 | 84.29
10.001.0004-B | 79.21
10.001.0010-0 | 395.66
10.001.0010-A | 358.88
10.001.0015-0 | 483.26
10.001.0015-A | 435.91
10.001.9999-0 | 4681
10.001.9999-A | 4267
10.002.0003-0 | 220.16
10.002.0003-A | 216.2
10.002.0010-0 | 69.16
10.002.0010-A | 66.46
10.002.0015-0 | 178.66
10.002.0015-A | 171.25
10.002.0020-0 | 254.38
10.002.0020-A | 244.09
10.002.0025-0 | 88.36
10.002.0025-A | 84.89
10.002.0030-0 | 214.77
10.002.0030-A | 206.22
10.002.0035-0 | 303.75
10.002.0035-A | 292.15
10.002.0040-0 | 103.39
10.002.0040-A | 99.28
10.002.0045-0 | 236.19
10.002.0045-A | 227.19
10.002.0050-0 | 336.54
10.002.0050-A | 324.2
10.002.0055-0 | 124.48
10.002.0055-A | 119.58
10.002.0060-0 | 275.92
10.002.0060-A | 265.75
10.002.0065-0 | 389.91
10.002.0065-A | 376.29
10.002.0070-0 | 139.21
10.002.0070-A | 133.69
10.002.0075-0 | 302.34
10.002.0075-A | 291.29
10.002.0080-0 | 423.22
10.002.0080-A | 408.84
10.002.0085-0 | 157.82
10.002.0085-A | 151.64
10.002.0090-0 | 331.52
10.002.0090-A | 319.95
10.002.0095-0 | 476.4
10.002.0095-A | 460.29
10.002.9999-0 | 7222
10.002.9999-A | 7047
10.003.0005-1 | 35.59
10.003.0005-B | 33.35
10.003.0006-0 | 17.18
10.003.0006-A | 14.94
10.003.0010-0 | 37.35
10.003.0010-A | 35
10.003.0011-0 | 18.04
10.003.0011-A | 15.68
10.003.0015-0 | 39.11
10.003.0015-A | 36.64
10.003.0016-0 | 18.89
10.003.0016-A | 16.42
10.003.0020-0 | 42.41
10.003.0020-A | 39.75
10.003.0021-0 | 20.56
10.003.0021-A | 17.91
10.003.0025-0 | 54.04
10.003.0025-A | 50.65
10.003.0026-0 | 26.31
10.003.0026-A | 22.92
10.003.0030-0 | 63.1
10.003.0030-A | 59.23
10.003.0031-0 | 34.34
10.003.0031-A | 29.98
10.003.0035-0 | 64.91
10.003.0035-A | 60.94
10.003.0036-0 | 35.2
10.003.0036-A | 30.73
10.003.0040-0 | 67.2
10.003.0040-A | 63.08
10.003.0041-0 | 36.49
10.003.0041-A | 31.84
10.003.0045-0 | 84.29
10.003.0045-A | 79.16
10.003.0046-0 | 45.63
10.003.0046-A | 39.89
10.003.0050-0 | 139.05
10.003.0050-A | 130.46
10.003.0051-0 | 68.24
10.003.0051-A | 59.66
10.003.0055-0 | 242.78
10.003.0055-A | 227.7
10.003.0056-0 | 119.84
10.003.0056-A | 104.76
10.003.0080-0 | 241.97
10.003.0080-A | 230.98
10.003.0082-0 | 290.73
10.003.0082-A | 279
10.003.0084-0 | 415.76
10.003.0084-A | 399.68
10.003.9999-0 | 6306
10.003.9999-A | 5747
10.004.0130-0 | 30
10.004.0130-A | 30
10.004.0135-0 | 40.5
10.004.0135-A | 40.5
10.004.0140-0 | 54
10.004.0140-A | 54
10.004.0145-0 | 64
10.004.0145-A | 64
10.004.0149-0 | 74
10.004.0149-A | 74
10.004.0165-0 | 95
10.004.0165-A | 95
10.004.0170-0 | 142.07
10.004.0170-A | 142.07
10.004.0175-0 | 182
10.004.0175-A | 182
10.004.0180-0 | 79
10.004.0180-A | 79
10.004.0181-0 | 97
10.004.0181-A | 97
10.004.0182-0 | 115.64
10.004.0182-A | 115.64
10.004.0183-0 | 142.07
10.004.0183-A | 142.07
10.004.0184-0 | 193.99
10.004.0184-A | 193.99
10.004.0185-0 | 281.81
10.004.0185-A | 281.81
10.004.0186-0 | 407
10.004.0186-A | 407
10.004.0187-0 | 536
10.004.0187-A | 536
10.004.0200-0 | 41
10.004.0200-A | 41
10.004.0205-0 | 43
10.004.0205-A | 43
10.004.0210-0 | 48
10.004.0210-A | 48
10.004.0215-0 | 50
10.004.0215-A | 50
10.004.0220-0 | 50
10.004.0220-A | 50
10.004.0225-0 | 77
10.004.0225-A | 77
10.004.0230-0 | 115
10.004.0230-A | 115
10.004.0235-0 | 120
10.004.0235-A | 120
10.004.0260-0 | 38
10.004.0260-A | 38
10.004.0265-0 | 44
10.004.0265-A | 44
10.004.0270-0 | 47
10.004.0270-A | 47
10.004.0275-0 | 52
10.004.0275-A | 52
10.004.0280-0 | 52
10.004.0280-A | 52
10.004.0285-0 | 53
10.004.0285-A | 53
10.004.0290-0 | 80
10.004.0290-A | 80
10.004.0295-0 | 84
10.004.0295-A | 84
10.004.9999-0 | 2570
10.004.9999-A | 2570
10.005.0002-0 | 189.07
10.005.0002-A | 180.76
10.005.0003-1 | 205.36
10.005.0003-B | 196.69
10.005.0004-0 | 242.83
10.005.0004-A | 233.44
10.005.0005-0 | 281.68
10.005.0005-A | 271.65
10.005.0006-0 | 324.84
10.005.0006-A | 313.26
10.005.0022-0 | 193.31
10.005.0022-A | 184.45
10.005.0023-1 | 209.23
10.005.0023-B | 200.05
10.005.0024-0 | 247.01
10.005.0024-A | 237.06
10.005.0025-0 | 286.15
10.005.0025-A | 275.53
10.005.0026-0 | 324.45
10.005.0026-A | 312.74
10.005.0030-0 | 100.25
10.005.0030-A | 96.05
10.005.0031-0 | 109.54
10.005.0031-A | 105.05
10.005.0032-0 | 132.58
10.005.0032-A | 127.74
10.005.0033-0 | 151.29
10.005.0033-A | 146.22
10.005.0034-0 | 161.46
10.005.0034-A | 155.88
10.005.0050-1 | 189.07
10.005.0050-B | 180.76
10.005.0052-0 | 214.24
10.005.0052-A | 204.82
10.005.0055-0 | 263.56
10.005.0055-A | 251.97
10.005.0057-0 | 317.7
10.005.0057-A | 303.73
10.005.0060-0 | 378.84
10.005.0060-A | 362.18
10.005.9999-0 | 4234
10.005.9999-A | 4055
10.006.0020-1 | 213.08
10.006.0020-B | 204.21
10.006.0021-0 | 277
10.006.0021-A | 265.47
10.006.0022-0 | 287.66
10.006.0022-A | 275.68
10.006.0023-0 | 234.39
10.006.0023-A | 224.63
10.006.0024-0 | 304.7
10.006.0024-A | 292.02
10.006.0025-0 | 316.42
10.006.0025-A | 303.25
10.006.0030-1 | 303.65
10.006.0030-B | 291.65
10.006.0031-0 | 394.75
10.006.0031-A | 379.14
10.006.0032-0 | 409.93
10.006.0032-A | 393.73
10.006.0033-0 | 334.02
10.006.0033-A | 320.81
10.006.0034-0 | 434.23
10.006.0034-A | 417.06
10.006.0035-0 | 450.93
10.006.0035-A | 433.1
10.006.0040-1 | 436.19
10.006.0040-B | 419.78
10.006.0041-0 | 567.05
10.006.0041-A | 545.71
10.006.0042-0 | 588.86
10.006.0042-A | 566.7
10.006.0043-0 | 479.81
10.006.0043-A | 461.75
10.006.0044-0 | 623.75
10.006.0044-A | 600.28
10.006.0045-0 | 647.74
10.006.0045-A | 623.37
10.006.0050-1 | 657.41
10.006.0050-B | 635.99
10.006.0051-0 | 854.64
10.006.0051-A | 826.79
10.006.0052-0 | 887.51
10.006.0052-A | 858.59
10.006.0053-0 | 723.16
10.006.0053-A | 699.59
10.006.0054-0 | 940.1
10.006.0054-A | 909.47
10.006.0055-0 | 976.26
10.006.0055-A | 944.45
10.006.9999-0 | 6276
10.006.9999-A | 6037
10.007.0030-1 | 3664.45
10.007.0030-B | 3430.22
10.007.0031-0 | 5130.23
10.007.0031-A | 4802.31
10.007.0032-0 | 5679.9
10.007.0032-A | 5316.84
10.007.0033-0 | 4763.78
10.007.0033-A | 4459.29
10.007.0034-0 | 6669.3
10.007.0034-A | 6243
10.007.0035-0 | 7383.87
10.007.0035-A | 6911.9
10.007.0040-1 | 4267
10.007.0040-B | 3994.27
10.007.0041-0 | 5973.8
10.007.0041-A | 5591.98
10.007.0042-0 | 6613.85
10.007.0042-A | 6191.12
10.007.0043-0 | 5547.1
10.007.0043-A | 5192.55
10.007.0044-0 | 7765.94
10.007.0044-A | 7269.57
10.007.0045-0 | 8598.01
10.007.0045-A | 8048.46
10.007.0060-1 | 5020
10.007.0060-B | 4699.14
10.007.0061-0 | 7028
10.007.0061-A | 6578.8
10.007.0062-0 | 7781
10.007.0062-A | 7283.67
10.007.0063-0 | 6526
10.007.0063-A | 6108.88
10.007.0064-0 | 9136.41
10.007.0064-A | 8552.44
10.007.0065-0 | 10115.31
10.007.0065-A | 9468.77
10.007.0070-1 | 5371.4
10.007.0070-B | 5028.08
10.007.0071-0 | 7519.96
10.007.0071-A | 7039.32
10.007.0072-0 | 8325.68
10.007.0072-A | 7793.53
10.007.0073-0 | 6982.82
10.007.0073-A | 6536.51
10.007.0074-0 | 9775.96
10.007.0074-A | 9151.11
10.007.0075-0 | 10823.38
10.007.0075-A | 10131.59
10.007.0080-1 | 5722.8
10.007.0080-B | 5357.02
10.007.0081-0 | 8011.92
10.007.0081-A | 7499.83
10.007.0082-0 | 8870.35
10.007.0082-A | 8303.39
10.007.0083-0 | 7439.64
10.007.0083-A | 6964.13
10.007.0084-0 | 10415.5
10.007.0084-A | 9749.78
10.007.0085-0 | 11531.45
10.007.0085-A | 10794.4
10.007.0090-1 | 6375.4
10.007.0090-B | 5967.91
10.007.0091-0 | 8925.57
10.007.0091-A | 8355.08
10.007.0092-0 | 9881.88
10.007.0092-A | 9250.26
10.007.0093-0 | 8288.03
10.007.0093-A | 7758.28
10.007.0094-0 | 11603.24
10.007.0094-A | 10861.6
10.007.0095-0 | 12846.44
10.007.0095-A | 12025.34
10.007.0100-1 | 6927.6
10.007.0100-B | 6484.82
10.007.0101-0 | 9698.65
10.007.0101-A | 9078.74
10.007.0102-0 | 10737.79
10.007.0102-A | 10051.47
10.007.0103-0 | 9005.89
10.007.0103-A | 8430.26
10.007.0104-0 | 12608.24
10.007.0104-A | 11802.37
10.007.0105-0 | 13959.13
10.007.0105-A | 13066.91
10.007.0110-1 | 7429.6
10.007.0110-B | 6954.73
10.007.0111-0 | 10401.45
10.007.0111-A | 9736.63
10.007.0112-0 | 11515.89
10.007.0112-A | 10779.84
10.007.0113-0 | 9658.49
10.007.0113-A | 9041.15
10.007.0114-0 | 13521.88
10.007.0114-A | 12657.61
10.007.0115-0 | 14970.66
10.007.0115-A | 14013.79
10.007.0200-1 | 972.88
10.007.0200-B | 921.69
10.007.0201-0 | 1507.97
10.007.0201-A | 1428.62
10.007.0202-0 | 1702.54
10.007.0202-A | 1612.96
10.007.0203-0 | 1313.39
10.007.0203-A | 1244.28
10.007.0204-0 | 2035.76
10.007.0204-A | 1928.64
10.007.0205-0 | 2298.44
10.007.0205-A | 2177.5
10.007.9999-0 | 4898
10.007.9999-A | 4567
10.008.0001-1 | 184.7
10.008.0001-B | 160.07
10.008.0002-1 | 284.25
10.008.0002-B | 246.33
10.008.0003-1 | 212.95
10.008.0003-B | 184.55
10.008.0004-1 | 325.83
10.008.0004-B | 282.37
10.008.0005-1 | 242.29
10.008.0005-B | 209.97
10.008.0006-1 | 371.01
10.008.0006-B | 321.52
10.008.0007-1 | 307.11
10.008.0007-B | 266.15
10.008.0008-1 | 469.62
10.008.0008-B | 406.99
10.008.0009-1 | 378.82
10.008.0009-B | 328.3
10.008.0010-1 | 579.52
10.008.0010-B | 502.22
10.008.0020-0 | 258.58
10.008.0020-A | 224.09
10.008.0021-0 | 517.33
10.008.0021-A | 448.33
10.008.0022-0 | 298.13
10.008.0022-A | 258.37
10.008.0023-0 | 593.02
10.008.0023-A | 513.92
10.008.0024-0 | 339.2
10.008.0024-A | 293.96
10.008.0025-0 | 675.24
10.008.0025-A | 585.18
10.008.0026-0 | 429.96
10.008.0026-A | 372.61
10.008.0027-0 | 854.72
10.008.0027-A | 740.72
10.008.0028-0 | 530.36
10.008.0028-A | 459.62
10.008.0029-0 | 1054.73
10.008.0029-A | 914.05
10.008.0040-0 | 286.29
10.008.0040-A | 248.1
10.008.0041-0 | 572.76
10.008.0041-A | 496.37
10.008.0042-0 | 330.08
10.008.0042-A | 286.05
10.008.0043-0 | 656.56
10.008.0043-A | 568.99
10.008.0044-0 | 375.55
10.008.0044-A | 325.46
10.008.0045-0 | 747.59
10.008.0045-A | 647.87
10.008.0046-0 | 476.03
10.008.0046-A | 412.54
10.008.0047-0 | 946.3
10.008.0047-A | 820.08
10.008.0048-0 | 587.18
10.008.0048-A | 508.86
10.008.0049-0 | 1167.74
10.008.0049-A | 1011.98
10.008.0050-1 | 121.07
10.008.0050-B | 104.92
10.008.0051-1 | 234.73
10.008.0051-B | 203.42
10.008.0060-0 | 169.5
10.008.0060-A | 146.89
10.008.0061-0 | 427.22
10.008.0061-A | 370.24
10.008.0070-0 | 187.66
10.008.0070-A | 162.63
10.008.0071-0 | 472.99
10.008.0071-A | 409.91
10.008.9999-0 | 7827
10.008.9999-A | 6783
10.009.0015-1 | 1195.92
10.009.0015-B | 1160.34
10.009.0016-0 | 1435.11
10.009.0016-A | 1392.41
10.009.0017-0 | 1674.29
10.009.0017-A | 1624.47
10.009.0018-0 | 1793.89
10.009.0018-A | 1740.51
10.009.0019-0 | 1913.48
10.009.0019-A | 1856.54
10.009.0020-0 | 2152.67
10.009.0020-A | 2088.61
10.009.0021-0 | 2391.85
10.009.0021-A | 2320.68
10.009.0022-0 | 2631.04
10.009.0022-A | 2552.75
10.009.0023-0 | 800.58
10.009.0023-A | 777.63
10.009.9999-0 | 4682
10.009.9999-A | 4549
10.010.0001-1 | 185.64
10.010.0001-B | 175.11
10.010.0002-0 | 177.77
10.010.0002-A | 167.96
10.010.0003-1 | 201.66
10.010.0003-B | 190.29
10.010.0004-1 | 407.16
10.010.0004-B | 381.58
10.010.0005-1 | 464.59
10.010.0005-B | 435.35
10.010.0008-0 | 217.99
10.010.0008-A | 203.92
10.010.0009-0 | 311.73
10.010.0009-A | 293.85
10.010.0010-0 | 544.51
10.010.0010-A | 510.09
10.010.0012-0 | 1069.14
10.010.0012-A | 995.21
10.010.0020-0 | 116.06
10.010.0020-A | 108.72
10.010.0025-0 | 205.18
10.010.0025-A | 192.27
10.010.0030-0 | 278.64
10.010.0030-A | 259.68
10.010.0035-0 | 119.76
10.010.0035-A | 111.93
10.010.0040-0 | 211.85
10.010.0040-A | 198.05
10.010.0045-0 | 288.27
10.010.0045-A | 268.03
10.010.0050-0 | 125.69
10.010.0050-A | 117.06
10.010.0055-0 | 215.18
10.010.0055-A | 200.94
10.010.0060-0 | 293.82
10.010.0060-A | 272.85
10.010.0065-0 | 189.27
10.010.0065-A | 175.5
10.010.0070-0 | 333.07
10.010.0070-A | 308.93
10.010.0075-0 | 450.51
10.010.0075-A | 416.17
10.010.0080-0 | 199.27
10.010.0080-A | 184.16
10.010.0085-0 | 344.92
10.010.0085-A | 319.21
10.010.0090-0 | 467.55
10.010.0090-A | 430.94
10.010.0095-0 | 206.67
10.010.0095-A | 190.59
10.010.0100-0 | 359.74
10.010.0100-A | 332.05
10.010.0105-0 | 499.4
10.010.0105-A | 458.55
10.010.9999-0 | 6893
10.010.9999-A | 6476
10.011.0006-1 | 76.52
10.011.0006-B | 70.63
10.011.0007-0 | 103.31
10.011.0007-A | 95.35
10.011.0008-0 | 122.44
10.011.0008-A | 113.01
10.011.0009-1 | 130.09
10.011.0009-B | 120.08
10.011.0010-0 | 175.63
10.011.0010-A | 162.1
10.011.0011-0 | 208.15
10.011.0011-A | 192.12
10.011.0020-0 | 10.94
10.011.0020-A | 10.1
10.011.9999-0 | 6053
10.011.9999-A | 5578
10.012.0001-0 | 123.41
10.012.0001-A | 106.91
10.012.0005-0 | 160.43
10.012.0005-A | 138.98
10.012.0010-0 | 283.85
10.012.0010-A | 245.9
10.012.0015-0 | 333.21
10.012.0015-A | 288.66
10.012.0050-0 | 295.06
10.012.0050-A | 280.84
10.012.0055-1 | 442.59
10.012.0055-B | 421.26
10.012.0060-0 | 511.43
10.012.0060-A | 486.8
10.012.0065-0 | 590.12
10.012.0065-A | 561.69
10.012.0070-0 | 737.65
10.012.0070-A | 702.11
10.012.0080-0 | 914.68
10.012.0080-A | 870.62
10.012.0100-0 | 129.71
10.012.0100-A | 113.09
10.012.0101-0 | 204.2
10.012.0101-A | 177.9
10.012.0105-0 | 222.23
10.012.0105-A | 193.84
10.012.0107-0 | 259.04
10.012.0107-A | 225.96
10.012.0110-0 | 277.55
10.012.0110-A | 242.25
10.012.0112-0 | 299.41
10.012.0112-A | 261.63
10.012.0115-0 | 155.5
10.012.0115-A | 135.64
10.012.0120-0 | 229.1
10.012.0120-A | 199.9
10.012.0150-0 | 130.58
10.012.0150-A | 113.94
10.012.0155-0 | 195.29
10.012.0155-A | 170.23
10.012.0160-0 | 268.93
10.012.0160-A | 238.68
10.012.9999-0 | 5780
10.012.9999-A | 5167
10.013.0002-0 | 30.55
10.013.0002-A | 28
10.013.0005-0 | 26.96
10.013.0005-A | 24.42
10.013.9999-0 | 5310
10.013.9999-A | 4841
10.014.0001-0 | 4.83
10.014.0001-A | 4.83
10.014.0005-0 | 4.83
10.014.0005-A | 4.83
10.014.0010-0 | 13.1
10.014.0010-A | 12.9
10.014.0015-0 | 11.51
10.014.0015-A | 11.45
10.014.0020-0 | 4.43
10.014.0020-A | 4.43
10.014.0021-0 | 2.41
10.014.0021-A | 2.41
10.014.0022-0 | 4.43
10.014.0022-A | 4.43
10.014.9999-0 | 5247
10.014.9999-A | 5232
10.015.0001-0 | 1.58
10.015.0001-A | 1.58
10.015.0005-0 | 5.62
10.015.0005-A | 5.44
10.015.0010-0 | 7.81
10.015.0010-A | 7.59
10.015.0015-0 | 10.11
10.015.0015-A | 9.85
10.015.9999-0 | 7435
10.015.9999-A | 7344
10.016.0001-0 | 216.57
10.016.0001-A | 203.19
10.016.9999-0 | 4128
10.016.9999-A | 3881
10.017.0002-0 | 46.71
10.017.0002-A | 42.63
10.017.0005-0 | 61.62
10.017.0005-A | 56.5
10.017.0008-1 | 93.85
10.017.0008-B | 86.1
10.017.0013-0 | 65.1
10.017.0013-A | 59.48
10.017.0016-0 | 82.04
10.017.0016-A | 75.44
10.017.0021-0 | 95.55
10.017.0021-A | 87.82
10.017.9999-0 | 4657
10.017.9999-A | 4259
10.028.0005-0 | 43.33
10.028.0005-A | 39.94
10.028.0010-0 | 58.85
10.028.0010-A | 54.4
10.028.0015-0 | 75.41
10.028.0015-A | 69.7
10.028.0025-0 | 56.51
10.028.0025-A | 52.13
10.028.0030-0 | 72.35
10.028.0030-A | 67.26
10.028.0035-0 | 94.93
10.028.0035-A | 88.62
10.028.0040-0 | 104.97
10.028.0040-A | 100.67
10.028.0045-0 | 173.81
10.028.0045-A | 167.44
10.028.0050-0 | 240.92
10.028.0050-A | 233.1
10.028.9999-0 | 5816
10.028.9999-A | 5491
10.055.9999-0 | 4291
10.055.9999-A | 3782
10.060.0004-0 | 113.95
10.060.0004-A | 102.94
10.060.9999-0 | 6136
10.060.9999-A | 5540
10.065.0001-0 | 704.01
10.065.0001-A | 649.94
10.065.0002-0 | 858.53
10.065.0002-A | 792.68
10.065.0003-0 | 1408.03
10.065.0003-A | 1299.89
10.065.0004-0 | 1899.98
10.065.0004-A | 1754
10.065.9999-0 | 4539
10.065.9999-A | 4164
10.070.0001-0 | 8.97
10.070.0001-A | 8.57
10.070.9999-0 | 7474
10.070.9999-A | 7169
10.080.0001-0 | 74.52
10.080.0001-A | 64.58
10.080.9999-0 | 8095
10.080.9999-A | 7015
11.001.0001-1 | 194.56
11.001.0001-B | 194.56
11.001.0005-1 | 208.01
11.001.0005-B | 208.01
11.001.0006-1 | 222.81
11.001.0006-B | 222.81
11.001.0007-1 | 234.95
11.001.0007-B | 234.95
11.001.0008-1 | 252.76
11.001.0008-B | 252.76
11.001.0010-0 | 257.93
11.001.0010-A | 257.93
11.001.0013-1 | 259.19
11.001.0013-B | 259.19
11.001.0018-0 | 766.23
11.001.0018-A | 766.23
11.001.0019-0 | 244.23
11.001.0019-A | 244.23
11.001.0020-1 | 169.56
11.001.0020-B | 169.56
11.001.0030-0 | 259.19
11.001.0030-A | 259.19
11.001.9999-0 | 2703
11.001.9999-A | 2703
11.002.0010-0 | 119.23
11.002.0010-A | 103.32
11.002.0011-1 | 43.72
11.002.0011-B | 39.15
11.002.0012-1 | 55.39
11.002.0012-B | 48.63
11.002.0013-1 | 71.26
11.002.0013-B | 62.31
11.002.0014-1 | 85.3
11.002.0014-B | 74.71
11.002.0015-1 | 97.81
11.002.0015-B | 85.88
11.002.0017-1 | 29.42
11.002.0017-B | 26.7
11.002.0018-0 | 38.5
11.002.0018-A | 34.68
11.002.0021-1 | 83.49
11.002.0021-B | 72.56
11.002.0022-1 | 86.82
11.002.0022-B | 75.47
11.002.0023-1 | 103.51
11.002.0023-B | 90.06
11.002.0024-1 | 114.31
11.002.0024-B | 99.44
11.002.0025-1 | 153.67
11.002.0025-B | 133.49
11.002.0027-1 | 73.08
11.002.0027-B | 63.52
11.002.0028-1 | 85.11
11.002.0028-B | 73.94
11.002.0029-1 | 93.14
11.002.0029-B | 81.06
11.002.0030-1 | 103.79
11.002.0030-B | 90.31
11.002.0031-1 | 138.72
11.002.0031-B | 120.53
11.002.0033-1 | 64.8
11.002.0033-B | 56.24
11.002.0034-1 | 65.2
11.002.0034-B | 56.58
11.002.0035-1 | 65.81
11.002.0035-B | 57.09
11.002.0036-1 | 68.24
11.002.0036-B | 59.19
11.002.0037-1 | 78.75
11.002.0037-B | 68.28
11.002.0039-1 | 6.13
11.002.0039-B | 5.31
11.002.0040-1 | 3.33
11.002.0040-B | 2.92
11.002.0041-0 | 74.44
11.002.0041-A | 64.61
11.002.0042-0 | 74.88
11.002.0042-A | 64.98
11.002.0043-1 | 75.68
11.002.0043-B | 65.66
11.002.0044-0 | 78.38
11.002.0044-A | 67.99
11.002.0045-0 | 90.49
11.002.0045-A | 78.46
11.002.0060-0 | 126.69
11.002.0060-A | 110.82
11.002.9999-0 | 7496
11.002.9999-A | 6557
11.003.0001-1 | 369.34
11.003.0001-B | 346.94
11.003.0002-0 | 382.79
11.003.0002-A | 360.39
11.003.0003-1 | 397.58
11.003.0003-B | 375.19
11.003.0005-1 | 409.73
11.003.0005-B | 387.33
11.003.0006-0 | 427.53
11.003.0006-A | 405.14
11.003.0007-0 | 432.71
11.003.0007-A | 410.31
11.003.0008-0 | 433.97
11.003.0008-A | 411.57
11.003.0010-0 | 416.56
11.003.0010-A | 394.17
11.003.0014-1 | 328.96
11.003.0014-B | 309.64
11.003.0015-0 | 285.41
11.003.0015-A | 266.09
11.003.0020-0 | 323.12
11.003.0020-A | 303.47
11.003.0050-0 | 39.81
11.003.0050-A | 36.02
11.003.0052-0 | 40.63
11.003.0052-A | 36.84
11.003.0054-0 | 41.3
11.003.0054-A | 37.51
11.003.0056-0 | 42.28
11.003.0056-A | 38.49
11.003.0060-0 | 45.01
11.003.0060-A | 41.22
11.003.0062-0 | 46.2
11.003.0062-A | 42.41
11.003.0064-0 | 47.17
11.003.0064-A | 43.38
11.003.0066-0 | 48.59
11.003.0066-A | 44.8
11.003.0070-0 | 51.25
11.003.0070-A | 47.46
11.003.0072-0 | 52.88
11.003.0072-A | 49.09
11.003.0074-0 | 54.22
11.003.0074-A | 50.43
11.003.0076-0 | 56.18
11.003.0076-A | 52.39
11.003.9999-0 | 3776
11.003.9999-A | 3516
11.004.0001-1 | 26.67
11.004.0001-B | 23.69
11.004.0002-0 | 212.96
11.004.0002-A | 188.21
11.004.0003-0 | 253.69
11.004.0003-A | 228.94
11.004.0020-1 | 48.89
11.004.0020-B | 43.62
11.004.0021-1 | 52.78
11.004.0021-B | 47.51
11.004.0022-1 | 57.9
11.004.0022-B | 52.62
11.004.0023-1 | 64.64
11.004.0023-B | 59.37
11.004.0024-1 | 87.77
11.004.0024-B | 78.95
11.004.0025-1 | 81.47
11.004.0025-B | 72.64
11.004.0026-0 | 49.94
11.004.0026-A | 44.9
11.004.0027-0 | 113.56
11.004.0027-A | 105.86
11.004.0028-0 | 96.01
11.004.0028-A | 87.17
11.004.0029-0 | 24.85
11.004.0029-A | 22.46
11.004.0030-1 | 39.79
11.004.0030-B | 36.62
11.004.0035-1 | 8.16
11.004.0035-B | 7.35
11.004.0036-0 | 10.1
11.004.0036-A | 9.22
11.004.0037-0 | 11.67
11.004.0037-A | 10.65
11.004.0038-1 | 15.55
11.004.0038-B | 14.2
11.004.0053-1 | 63.01
11.004.0053-B | 57.13
11.004.0055-0 | 1495.21
11.004.0055-A | 1447.83
11.004.0060-0 | 86.06
11.004.0060-A | 78.35
11.004.0061-0 | 9.3
11.004.0061-A | 8.58
11.004.0063-0 | 8.75
11.004.0063-A | 8.04
11.004.0065-0 | 24.81
11.004.0065-A | 22.44
11.004.0066-0 | 22.77
11.004.0066-A | 20.4
11.004.0069-1 | 33.23
11.004.0069-B | 29.92
11.004.0070-1 | 30.92
11.004.0070-B | 27.6
11.004.0072-1 | 51.72
11.004.0072-B | 46.51
11.004.0073-1 | 48.27
11.004.0073-B | 43.05
11.004.0075-0 | 60
11.004.0075-A | 53.84
11.004.0076-1 | 56.03
11.004.0076-B | 49.88
11.004.0080-0 | 2.88
11.004.0080-A | 2.58
11.004.0100-0 | 57.91
11.004.0100-A | 54.99
11.004.0200-0 | 614.96
11.004.0200-A | 572.36
11.004.9999-0 | 5926
11.004.9999-A | 5354
11.005.0001-1 | 67.8
11.005.0001-B | 60.01
11.005.0002-1 | 86.9
11.005.0002-B | 79.11
11.005.0005-1 | 137.78
11.005.0005-B | 127.05
11.005.0006-1 | 115.82
11.005.0006-B | 104.39
11.005.0010-0 | 52.7
11.005.0010-A | 46.71
11.005.0012-0 | 61.13
11.005.0012-A | 55.15
11.005.0015-0 | 80.52
11.005.0015-A | 72.73
11.005.0020-0 | 38.67
11.005.0020-A | 36.3
11.005.0050-0 | 215.27
11.005.0050-A | 193.13
11.005.0055-0 | 183.4
11.005.0055-A | 162.93
11.005.9999-0 | 4426
11.005.9999-A | 3815
11.006.0005-0 | 6.27
11.006.0005-A | 6.27
11.006.0020-0 | 7.42
11.006.0020-A | 7.42
11.006.0025-0 | 8.21
11.006.0025-A | 8.21
11.006.0030-0 | 9.12
11.006.0030-A | 9.12
11.006.0035-0 | 11.36
11.006.0035-A | 11.36
11.006.0040-0 | 12.28
11.006.0040-A | 12.28
11.006.0100-0 | 0.14
11.006.0100-A | 0.14
11.006.9999-0 | 1000
11.006.9999-A | 1000
11.007.0005-0 | 15.11
11.007.0005-A | 13.09
11.007.0020-0 | 5.18
11.007.0020-A | 4.49
11.007.0030-0 | 3.91
11.007.0030-A | 3.39
11.007.9999-0 | 1521
11.007.9999-A | 1318
11.008.0001-1 | 2.99
11.008.0001-B | 2.99
11.008.0003-0 | 3.83
11.008.0003-A | 3.83
11.008.0004-1 | 3.1
11.008.0004-B | 3.1
11.008.9999-0 | 5029
11.008.9999-A | 5029
11.009.0011-0 | 3.45
11.009.0011-A | 3.45
11.009.0012-0 | 3.58
11.009.0012-A | 3.58
11.009.0013-0 | 3.24
11.009.0013-A | 3.24
11.009.0014-1 | 3.22
11.009.0014-B | 3.22
11.009.0015-1 | 2.85
11.009.0015-B | 2.85
11.009.9999-0 | 5398
11.009.9999-A | 5398
11.010.0008-0 | 7.16
11.010.0008-A | 7.16
11.010.0009-0 | 13.54
11.010.0009-A | 13.54
11.010.0010-0 | 11.41
11.010.0010-A | 11.41
11.010.0011-0 | 11.28
11.010.0011-A | 11.28
11.010.0012-0 | 10.98
11.010.0012-A | 10.98
11.010.0013-0 | 11.31
11.010.0013-A | 11.31
11.010.0014-0 | 10.49
11.010.0014-A | 10.49
11.010.0015-1 | 9.57
11.010.0015-B | 9.57
11.010.0016-0 | 9.15
11.010.0016-A | 9.15
11.010.0017-0 | 9.08
11.010.0017-A | 9.08
11.010.0018-0 | 9.14
11.010.0018-A | 9.14
11.010.0019-0 | 8.54
11.010.0019-A | 8.54
11.010.0020-0 | 8.39
11.010.0020-A | 8.39
11.010.0028-0 | 12.72
11.010.0028-A | 12.72
11.010.0029-0 | 10.86
11.010.0029-A | 10.86
11.010.0030-0 | 10.93
11.010.0030-A | 10.93
11.010.0031-0 | 10.6
11.010.0031-A | 10.6
11.010.0032-0 | 10.16
11.010.0032-A | 10.16
11.010.0033-0 | 10.41
11.010.0033-A | 10.41
11.010.0034-0 | 9.63
11.010.0034-A | 9.63
11.010.0035-0 | 9.11
11.010.0035-A | 9.11
11.010.0036-0 | 8.97
11.010.0036-A | 8.97
11.010.0037-0 | 8.83
11.010.0037-A | 8.83
11.010.0038-0 | 8.74
11.010.0038-A | 8.74
11.010.0039-0 | 8.73
11.010.0039-A | 8.73
11.010.0060-0 | 6.43
11.010.0060-A | 6.43
11.010.0061-0 | 12.42
11.010.0061-A | 12.42
11.010.0062-0 | 12.29
11.010.0062-A | 12.29
11.010.0063-0 | 10.78
11.010.0063-A | 10.78
11.010.0064-0 | 9.99
11.010.0064-A | 9.99
11.010.0065-0 | 9.73
11.010.0065-A | 9.73
11.010.0066-0 | 9.29
11.010.0066-A | 9.29
11.010.0067-0 | 8.53
11.010.0067-A | 8.53
11.010.0068-0 | 7.94
11.010.0068-A | 7.94
11.010.0069-0 | 8.01
11.010.0069-A | 8.01
11.010.0070-0 | 7.74
11.010.0070-A | 7.74
11.010.0071-0 | 8.28
11.010.0071-A | 8.28
11.010.0072-0 | 8.4
11.010.0072-A | 8.4
11.010.0081-0 | 11.91
11.010.0081-A | 11.91
11.010.0082-0 | 10.51
11.010.0082-A | 10.51
11.010.0083-0 | 9.58
11.010.0083-A | 9.58
11.010.0084-0 | 9.01
11.010.0084-A | 9.01
11.010.0085-0 | 9.8
11.010.0085-A | 9.8
11.010.0086-0 | 9.35
11.010.0086-A | 9.35
11.010.0087-0 | 8.5
11.010.0087-A | 8.5
11.010.0088-0 | 7.85
11.010.0088-A | 7.85
11.010.0089-0 | 7.77
11.010.0089-A | 7.77
11.010.0090-0 | 9.32
11.010.0090-A | 9.32
11.010.0091-0 | 8.97
11.010.0091-A | 8.97
11.010.0092-0 | 8.62
11.010.0092-A | 8.62
11.010.0100-0 | 4.28
11.010.0100-A | 4.28
11.010.0105-0 | 5.13
11.010.0105-A | 5.13
11.010.9999-0 | 3415
11.010.9999-A | 3415
11.011.0005-0 | 3.55
11.011.0005-A | 3.55
11.011.0006-0 | 4.65
11.011.0006-A | 4.65
11.011.0010-0 | 3.07
11.011.0010-A | 2.86
11.011.0011-0 | 3.22
11.011.0011-A | 2.99
11.011.0012-0 | 3.4
11.011.0012-A | 3.15
11.011.0013-0 | 3.55
11.011.0013-A | 3.27
11.011.0014-0 | 3.63
11.011.0014-A | 3.35
11.011.0015-0 | 3.72
11.011.0015-A | 3.42
11.011.0016-0 | 3.77
11.011.0016-A | 3.46
11.011.0017-1 | 4.16
11.011.0017-B | 3.82
11.011.0018-0 | 4.45
11.011.0018-A | 4.07
11.011.0019-0 | 4.6
11.011.0019-A | 4.2
11.011.0020-0 | 4.89
11.011.0020-A | 4.44
11.011.0021-0 | 5.01
11.011.0021-A | 4.55
11.011.0022-0 | 5.35
11.011.0022-A | 4.85
11.011.0023-1 | 4.25
11.011.0023-B | 3.68
11.011.0024-1 | 3.54
11.011.0024-B | 3.07
11.011.0025-1 | 2.83
11.011.0025-B | 2.45
11.011.0027-0 | 3.9
11.011.0027-A | 3.38
11.011.0028-0 | 3.54
11.011.0028-A | 3.07
11.011.0029-0 | 4.25
11.011.0029-A | 3.68
11.011.0030-1 | 3.72
11.011.0030-B | 3.22
11.011.0031-1 | 3.19
11.011.0031-B | 2.76
11.011.0035-0 | 4.72
11.011.0035-A | 4.14
11.011.0036-0 | 4.19
11.011.0036-A | 3.68
11.011.0037-0 | 3.65
11.011.0037-A | 3.22
11.011.0040-0 | 1.77
11.011.0040-A | 1.53
11.011.9999-0 | 7019
11.011.9999-A | 6317
11.012.0015-0 | 328.74
11.012.0015-A | 323.22
11.012.0016-0 | 455.16
11.012.0016-A | 443.93
11.012.0017-0 | 580.9
11.012.0017-A | 564.15
11.012.0018-0 | 682.62
11.012.0018-A | 660.57
11.012.0019-0 | 731.55
11.012.0019-A | 708.48
11.012.0020-0 | 769.77
11.012.0020-A | 745.81
11.012.0021-0 | 830.11
11.012.0021-A | 805.36
11.012.0025-1 | 1367.46
11.012.0025-B | 1340.11
11.012.0030-0 | 1987.99
11.012.0030-A | 1955.48
11.012.0035-0 | 2293.28
11.012.0035-A | 2257.23
11.012.0040-0 | 3115.11
11.012.0040-A | 3076.39
11.012.0045-0 | 3788.26
11.012.0045-A | 3747.13
11.012.0050-0 | 4537.12
11.012.0050-A | 4490.6
11.012.0060-0 | 349.15
11.012.0060-A | 343.63
11.012.0061-0 | 496.28
11.012.0061-A | 485.05
11.012.0062-0 | 615.42
11.012.0062-A | 598.67
11.012.0063-0 | 761.95
11.012.0063-A | 739.9
11.012.0064-0 | 959.3
11.012.0064-A | 936.23
11.012.0065-0 | 996.28
11.012.0065-A | 972.32
11.012.0066-0 | 1039
11.012.0066-A | 1014.25
11.012.0070-0 | 1644.29
11.012.0070-A | 1616.94
11.012.0075-0 | 2672.65
11.012.0075-A | 2640.14
11.012.0080-0 | 3354.22
11.012.0080-A | 3318.17
11.012.0085-0 | 3888.46
11.012.0085-A | 3849.74
11.012.0090-0 | 4820.17
11.012.0090-A | 4779.04
11.012.0095-0 | 5672.21
11.012.0095-A | 5625.69
11.012.0100-0 | 3.14
11.012.0100-A | 3.14
11.012.0105-0 | 3.44
11.012.0105-A | 3.44
11.012.0120-0 | 3.73
11.012.0120-A | 3.73
11.012.0125-0 | 4.42
11.012.0125-A | 4.42
11.012.9999-0 | 4539
11.012.9999-A | 4454
11.013.0003-1 | 1469.02
11.013.0003-B | 1340.63
11.013.0005-0 | 229.76
11.013.0005-A | 210.81
11.013.0006-0 | 23.12
11.013.0006-A | 21.04
11.013.0009-0 | 30.54
11.013.0009-A | 28.27
11.013.0014-0 | 1785.34
11.013.0014-A | 1657.56
11.013.0015-0 | 1795.34
11.013.0015-A | 1667.56
11.013.0016-0 | 1800.51
11.013.0016-A | 1672.73
11.013.0059-0 | 133.47
11.013.0059-A | 121.51
11.013.0060-0 | 155.97
11.013.0060-A | 144.9
11.013.0061-0 | 152.17
11.013.0061-A | 138.99
11.013.0062-0 | 183.31
11.013.0062-A | 170.47
11.013.0063-0 | 179.19
11.013.0063-A | 163.85
11.013.0064-0 | 204.33
11.013.0064-A | 189.98
11.013.0065-0 | 544.47
11.013.0065-A | 487.96
11.013.0066-0 | 202.25
11.013.0066-A | 187.59
11.013.0067-0 | 546.29
11.013.0067-A | 489.47
11.013.0068-0 | 232.19
11.013.0068-A | 215.43
11.013.0069-0 | 582.02
11.013.0069-A | 523.1
11.013.0070-1 | 1831.84
11.013.0070-B | 1699.87
11.013.0075-0 | 1841.84
11.013.0075-A | 1709.87
11.013.0080-0 | 1847.01
11.013.0080-A | 1715.04
11.013.0100-0 | 1875.67
11.013.0100-A | 1742.11
11.013.0105-0 | 1839.8
11.013.0105-A | 1712.36
11.013.0110-0 | 1846.69
11.013.0110-A | 1719.25
11.013.0130-0 | 1510.36
11.013.0130-A | 1409.23
11.013.0135-0 | 1520.36
11.013.0135-A | 1419.23
11.013.0140-0 | 1525.53
11.013.0140-A | 1424.4
11.013.9999-0 | 5023
11.013.9999-A | 4210
11.014.9999-0 | 4414
11.014.9999-A | 3904
11.015.0001-0 | 3.85
11.015.0001-A | 3.85
11.015.0003-0 | 4.42
11.015.0003-A | 4.42
11.015.0004-0 | 3.98
11.015.0004-A | 3.98
11.015.0019-0 | 3096.33
11.015.0019-A | 3066.22
11.015.0020-0 | 2774.17
11.015.0020-A | 2744.05
11.015.0021-0 | 12.49
11.015.0021-A | 11.11
11.015.0022-0 | 23.6
11.015.0022-A | 20.85
11.015.0030-0 | 52.81
11.015.0030-A | 51.81
11.015.9999-0 | 4224
11.015.9999-A | 4076
11.016.0001-0 | 9.72
11.016.0001-A | 9.06
11.016.0002-1 | 15551.99
11.016.0002-B | 14219.47
11.016.0003-0 | 121.52
11.016.0003-A | 113.31
11.016.0004-0 | 131.6
11.016.0004-A | 122.7
11.016.0005-0 | 166.7
11.016.0005-A | 155.44
11.016.0006-0 | 213.87
11.016.0006-A | 199.42
11.016.0007-0 | 8.97
11.016.0007-A | 8.42
11.016.0020-0 | 6.47
11.016.0020-A | 6.26
11.016.0022-0 | 9.43
11.016.0022-A | 8.83
11.016.0030-0 | 15.26
11.016.0030-A | 14.01
11.016.0040-0 | 477
11.016.0040-A | 449.9
11.016.0045-0 | 231.5
11.016.0045-A | 231.11
11.016.0047-0 | 247.55
11.016.0047-A | 220.76
11.016.0100-0 | 15.54
11.016.0100-A | 14.31
11.016.0101-0 | 11.31
11.016.0101-A | 10.09
11.016.0102-0 | 4.22
11.016.0102-A | 4.22
11.016.0200-0 | 3.52
11.016.0200-A | 3.52
11.016.0201-0 | 13.64
11.016.0201-A | 11.9
11.016.0505-1 | 10.91
11.016.0505-B | 10.39
11.016.9999-0 | 4468
11.016.9999-A | 4416
11.017.9999-0 | 1900
11.017.9999-A | 1887
11.018.0020-0 | 211.49
11.018.0020-A | 211.49
11.018.0021-0 | 522.33
11.018.0021-A | 507.92
11.018.0025-0 | 225.38
11.018.0025-A | 225.38
11.018.0026-0 | 536.22
11.018.0026-A | 521.82
11.018.0030-0 | 277.13
11.018.0030-A | 277.13
11.018.0031-0 | 587.98
11.018.0031-A | 573.57
11.018.0050-0 | 166.63
11.018.0050-A | 166.63
11.018.0051-0 | 214.65
11.018.0051-A | 214.65
11.018.0052-0 | 131.3
11.018.0052-A | 131.3
11.018.0053-0 | 136.57
11.018.0053-A | 136.57
11.018.0054-0 | 190.82
11.018.0054-A | 190.82
11.018.0060-0 | 65.84
11.018.0060-A | 65.84
11.018.0075-0 | 23.03
11.018.0075-A | 20.66
11.018.0080-0 | 25.34
11.018.0080-A | 22.97
11.018.0085-0 | 27.47
11.018.0085-A | 25.11
11.018.0090-0 | 31.54
11.018.0090-A | 29.17
11.018.9999-0 | 2861
11.018.9999-A | 2769
11.019.0001-0 | 50.38
11.019.0001-A | 47.8
11.019.0005-0 | 686.83
11.019.0005-A | 686.83
11.019.0010-0 | 745.83
11.019.0010-A | 745.83
11.019.0015-0 | 976.83
11.019.0015-A | 976.83
11.019.9999-0 | 4569
11.019.9999-A | 4475
11.020.0001-0 | 34.37
11.020.0001-A | 31.01
11.020.0002-0 | 18.95
11.020.0002-A | 17.2
11.020.0003-0 | 69.75
11.020.0003-A | 64.24
11.020.0006-0 | 117.39
11.020.0006-A | 108.61
11.020.0007-1 | 53.65
11.020.0007-B | 49.42
11.020.0011-1 | 90.3
11.020.0011-B | 83.54
11.020.0012-0 | 45.6
11.020.0012-A | 42
11.020.0015-0 | 76.75
11.020.0015-A | 71.01
11.020.0020-0 | 21.89
11.020.0020-A | 18.97
11.020.9999-0 | 7616
11.020.9999-A | 6970
11.021.0010-1 | 25.2
11.021.0010-B | 24.21
11.021.9999-0 | 2157
11.021.9999-A | 2034
11.022.9999-0 | 8995
11.022.9999-A | 8544
11.023.0001-0 | 4.18
11.023.0001-A | 4.18
11.023.0002-0 | 2.69
11.023.0002-A | 2.69
11.023.0003-0 | 3.62
11.023.0003-A | 3.62
11.023.0005-0 | 2.97
11.023.0005-A | 2.97
11.023.0006-0 | 12.56
11.023.0006-A | 12.56
11.023.0007-0 | 11.62
11.023.0007-A | 11.62
11.023.0008-0 | 21.2
11.023.0008-A | 21.2
11.023.0009-0 | 18.44
11.023.0009-A | 18.44
11.023.0010-0 | 32.86
11.023.0010-A | 32.86
11.023.0011-0 | 28.85
11.023.0011-A | 28.85
11.023.0013-0 | 27.58
11.023.0013-A | 27.58
11.023.9999-0 | 4652
11.023.9999-A | 4652
11.024.0001-1 | 1030.78
11.024.0001-B | 995.93
11.024.0002-0 | 824.63
11.024.0002-A | 796.74
11.024.0005-0 | 721.55
11.024.0005-A | 697.15
11.024.0008-0 | 577.24
11.024.0008-A | 557.72
11.024.0010-1 | 1507.41
11.024.0010-B | 1472.56
11.024.0012-0 | 1205.93
11.024.0012-A | 1178.04
11.024.0015-0 | 1055.19
11.024.0015-A | 1030.79
11.024.0018-0 | 844.15
11.024.0018-A | 824.63
11.024.9999-0 | 3580
11.024.9999-A | 3486
11.025.0002-0 | 399.11
11.025.0002-A | 390.9
11.025.0006-0 | 409.61
11.025.0006-A | 401.4
11.025.0009-0 | 420.11
11.025.0009-A | 411.9
11.025.0012-0 | 433.91
11.025.0012-A | 425.7
11.025.0013-0 | 439.57
11.025.0013-A | 431.36
11.025.0014-0 | 456.86
11.025.0014-A | 448.65
11.025.9999-0 | 2578
11.025.9999-A | 2529
11.026.0010-0 | 43.49
11.026.0010-A | 39.79
11.026.0015-0 | 2.53
11.026.0015-A | 2.19
11.026.0016-0 | 10.72
11.026.0016-A | 9.3
11.026.0020-0 | 115.87
11.026.0020-A | 103.26
11.026.0025-0 | 114.52
11.026.0025-A | 102.16
11.026.0030-0 | 187.13
11.026.0030-A | 180.13
11.026.0032-0 | 473.91
11.026.0032-A | 463.82
11.026.0033-0 | 449.81
11.026.0033-A | 439.72
11.026.0035-0 | 42.79
11.026.0035-A | 40.27
11.026.0040-0 | 112.12
11.026.0040-A | 112.12
11.026.9999-0 | 6432
11.026.9999-A | 5930
11.027.9999-0 | 5579
11.027.9999-A | 5265
11.028.9999-0 | 2266
11.028.9999-A | 2151
11.029.9999-0 | 3120
11.029.9999-A | 3004
11.030.0020-0 | 102.69
11.030.0020-A | 98.53
11.030.0025-0 | 103.04
11.030.0025-A | 98.88
11.030.0030-0 | 103.22
11.030.0030-A | 99.06
11.030.0050-0 | 102.04
11.030.0050-A | 97.47
11.030.0055-0 | 102.49
11.030.0055-A | 97.92
11.030.0060-0 | 102.72
11.030.0060-A | 98.16
11.030.0080-0 | 124.64
11.030.0080-A | 119.68
11.030.0085-0 | 125.09
11.030.0085-A | 120.13
11.030.0090-0 | 125.33
11.030.0090-A | 120.36
11.030.0110-0 | 133.17
11.030.0110-A | 128.07
11.030.0115-0 | 133.62
11.030.0115-A | 128.52
11.030.0120-0 | 133.85
11.030.0120-A | 128.75
11.030.9999-0 | 6263
11.030.9999-A | 5980
11.031.0005-0 | 275.25
11.031.0005-A | 269.02
11.031.0006-0 | 160.14
11.031.0006-A | 156.2
11.031.0010-0 | 249.3
11.031.0010-A | 243.07
11.031.0011-0 | 134.19
11.031.0011-A | 130.25
11.031.0050-0 | 98.54
11.031.0050-A | 94.91
11.031.0051-0 | 55.53
11.031.0051-A | 52.88
11.031.9999-0 | 1112
11.031.9999-A | 1074
11.032.0005-0 | 289.7
11.032.0005-A | 284.67
11.032.9999-0 | 1294
11.032.9999-A | 1277
11.034.0005-0 | 87.19
11.034.0005-A | 84.28
11.034.0010-0 | 104.08
11.034.0010-A | 100.82
11.034.9999-0 | 4416
11.034.9999-A | 4273
11.035.0001-1 | 11.84
11.035.0001-B | 10.63
11.035.0002-1 | 10.76
11.035.0002-B | 9.55
11.035.0005-0 | 62.3
11.035.0005-A | 61.32
11.035.0010-0 | 75.77
11.035.0010-A | 74.53
11.035.0015-0 | 79.93
11.035.0015-A | 78.41
11.035.0020-0 | 100.34
11.035.0020-A | 98.55
11.035.9999-0 | 6774
11.035.9999-A | 6432
11.036.0001-1 | 43.67
11.036.0001-B | 43.37
11.036.0002-1 | 46.62
11.036.0002-B | 46.32
11.036.9999-0 | 1025
11.036.9999-A | 1018
11.037.0001-0 | 59.41
11.037.0001-A | 56.01
11.037.9999-0 | 3061
11.037.9999-A | 2856
11.038.0001-0 | 10.93
11.038.0001-A | 9.63
11.038.9999-0 | 7777
11.038.9999-A | 6852
11.039.0001-0 | 113722.11
11.039.0001-A | 107019.06
11.039.9999-0 | 7260
11.039.9999-A | 6803
11.040.0100-0 | 2321.92
11.040.0100-A | 2267.35
11.040.0105-0 | 2894.21
11.040.0105-A | 2839.64
11.040.0120-0 | 903.24
11.040.0120-A | 850.26
11.040.0130-0 | 989.09
11.040.0130-A | 936.11
11.040.9999-0 | 3793
11.040.9999-A | 3642
11.041.9999-0 | 3142
11.041.9999-A | 3142
11.043.0002-0 | 50.21
11.043.0002-A | 46.94
11.043.0003-0 | 58.8
11.043.0003-A | 55.53
11.043.0004-0 | 67.4
11.043.0004-A | 64.13
11.043.0005-0 | 75.99
11.043.0005-A | 72.72
11.043.0006-0 | 63.87
11.043.0006-A | 59.57
11.043.0007-0 | 79.74
11.043.0007-A | 75.44
11.043.0008-0 | 95.61
11.043.0008-A | 91.31
11.043.0009-0 | 111.47
11.043.0009-A | 107.18
11.043.0010-0 | 127.34
11.043.0010-A | 123.05
11.043.0011-0 | 59.37
11.043.0011-A | 55.25
11.043.0012-0 | 67.97
11.043.0012-A | 63.84
11.043.0013-0 | 76.56
11.043.0013-A | 72.44
11.043.0014-1 | 85.16
11.043.0014-B | 81.03
11.043.0015-0 | 103.42
11.043.0015-A | 99.3
11.043.0016-0 | 67.9
11.043.0016-A | 63.43
11.043.0017-0 | 83.77
11.043.0017-A | 79.3
11.043.0018-0 | 99.63
11.043.0018-A | 95.16
11.043.0019-1 | 120.64
11.043.0019-B | 115.49
11.043.0020-0 | 136.51
11.043.0020-A | 131.36
11.043.0021-0 | 112.17
11.043.0021-A | 101.17
11.043.0022-0 | 120.76
11.043.0022-A | 109.76
11.043.0023-0 | 129.36
11.043.0023-A | 118.36
11.043.0024-1 | 137.95
11.043.0024-B | 126.95
11.043.0025-0 | 156.22
11.043.0025-A | 145.22
11.043.0026-0 | 120.69
11.043.0026-A | 109.35
11.043.0027-0 | 136.56
11.043.0027-A | 125.21
11.043.0028-0 | 152.43
11.043.0028-A | 141.08
11.043.0029-1 | 186.29
11.043.0029-B | 172.54
11.043.0030-0 | 202.16
11.043.0030-A | 188.41
11.043.9999-0 | 4925
11.043.9999-A | 4572
11.044.0006-0 | 2043.64
11.044.0006-A | 1861.18
11.044.0007-0 | 2376.4
11.044.0007-A | 2163.51
11.044.0008-0 | 3455.75
11.044.0008-A | 3223.75
11.044.0009-0 | 4055.83
11.044.0009-A | 3743.78
11.044.0010-0 | 4737.74
11.044.0010-A | 4334.61
11.044.0056-0 | 752.29
11.044.0056-A | 676.35
11.044.0058-0 | 867.14
11.044.0058-A | 778.54
11.044.0060-0 | 1176.48
11.044.0060-A | 1046.62
11.044.9999-0 | 5749
11.044.9999-A | 5168
11.045.0006-0 | 2100.6
11.045.0006-A | 1910.54
11.045.0007-0 | 2442.88
11.045.0007-A | 2221.12
11.045.0008-0 | 3528.19
11.045.0008-A | 3286.53
11.045.0009-0 | 4153.28
11.045.0009-A | 3828.23
11.045.0010-0 | 4863.6
11.045.0010-A | 4443.68
11.045.9999-0 | 5736
11.045.9999-A | 5213
11.046.0001-0 | 250
11.046.0001-A | 250
11.046.0004-0 | 270
11.046.0004-A | 270
11.046.0007-0 | 290
11.046.0007-A | 290
11.046.0010-0 | 300
11.046.0010-A | 300
11.046.0013-0 | 305.17
11.046.0013-A | 305.17
11.046.0014-0 | 320
11.046.0014-A | 320
11.046.0015-0 | 329
11.046.0015-A | 329
11.046.0060-0 | 306
11.046.0060-A | 306
11.046.0100-0 | 369.76
11.046.0100-A | 369.76
11.046.0105-0 | 409.32
11.046.0105-A | 409.32
11.046.0110-0 | 523.32
11.046.0110-A | 523.32
11.046.0115-0 | 535.01
11.046.0115-A | 535.01
11.046.0180-0 | 30
11.046.0180-A | 30
11.046.9999-0 | 2658
11.046.9999-A | 2658
11.047.0010-1 | 196.8
11.047.0010-B | 187.3
11.047.0011-1 | 1257.46
11.047.0011-B | 1174.12
11.047.0012-0 | 203.61
11.047.0012-A | 194.11
11.047.0015-0 | 128.17
11.047.0015-A | 123.72
11.047.0016-0 | 1046.8
11.047.0016-A | 963.46
11.047.0050-0 | 347.31
11.047.0050-A | 315.67
11.047.9999-0 | 4860
11.047.9999-A | 4531
11.048.0010-1 | 315.89
11.048.0010-B | 307.17
11.048.0015-1 | 335.89
11.048.0015-B | 327.17
11.048.0020-1 | 355.89
11.048.0020-B | 347.17
11.048.0025-1 | 365.89
11.048.0025-B | 357.17
11.048.0030-1 | 371.06
11.048.0030-B | 362.34
11.048.0035-1 | 385.89
11.048.0035-B | 377.17
11.048.0040-1 | 394.89
11.048.0040-B | 386.17
11.048.0050-0 | 111.08
11.048.0050-A | 106.72
11.048.0055-0 | 118.33
11.048.0055-A | 113.97
11.048.0060-0 | 125.57
11.048.0060-A | 121.21
11.048.9999-0 | 3184
11.048.9999-A | 2990
11.050.0001-1 | 8.25
11.050.0001-B | 8.25
11.050.0002-0 | 1.65
11.050.0002-A | 1.65
11.050.0010-0 | 5.2
11.050.0010-A | 5.2
11.050.9999-0 | 1462
11.050.9999-A | 1462
11.055.0001-1 | 17.98
11.055.0001-B | 15.76
11.055.0002-0 | 4.19
11.055.0002-A | 3.67
11.055.0010-0 | 9.96
11.055.0010-A | 8.81
11.055.9999-0 | 7086
11.055.9999-A | 6218
11.056.0010-0 | 4.26
11.056.0010-A | 4.26
11.056.0030-0 | 12.88
11.056.0030-A | 12.88
11.056.9999-0 | 1188
11.056.9999-A | 1188
11.057.0010-0 | 3.8
11.057.0010-A | 3.29
11.057.9999-0 | 1517
11.057.9999-A | 1314
11.060.0160-0 | 13385.48
11.060.0160-A | 12150.1
11.060.0165-0 | 24809.28
11.060.0165-A | 22638.19
11.060.0170-0 | 15236.09
11.060.0170-A | 13771.83
11.060.0175-0 | 27872.08
11.060.0175-A | 25472.56
11.060.0180-0 | 32130.11
11.060.0180-A | 29271.33
11.060.0185-0 | 28201.07
11.060.0185-A | 25690.16
11.060.0190-0 | 32874.66
11.060.0190-A | 30018.29
11.060.0195-0 | 36616.55
11.060.0195-A | 33511.57
11.060.0200-0 | 5758.91
11.060.0200-A | 5285.24
11.060.0205-0 | 10200.05
11.060.0205-A | 10200.05
11.060.0410-0 | 319.14
11.060.0410-A | 303.31
11.060.0415-0 | 124.39
11.060.0415-A | 112.2
11.060.9999-0 | 5085
11.060.9999-A | 4669
11.061.0001-0 | 231.78
11.061.0001-A | 215.32
11.061.0002-0 | 123.27
11.061.0002-A | 106.81
11.061.9999-0 | 6942
11.061.9999-A | 6239
11.080.0010-0 | 54.09
11.080.0010-A | 51.72
11.080.9999-0 | 1158
11.080.9999-A | 1108
11.090.0500-0 | 36.01
11.090.0500-A | 32.57
11.090.0505-0 | 62.89
11.090.0505-A | 59.55
11.090.0510-0 | 21.62
11.090.0510-A | 19.25
11.090.0515-0 | 23.89
11.090.0515-A | 21.9
11.090.0520-0 | 322.23
11.090.0520-A | 308.01
11.090.0530-0 | 118.55
11.090.0530-A | 116.2
11.090.0535-0 | 31.87
11.090.0535-A | 30.37
11.090.0600-0 | 5470.75
11.090.0600-A | 5432.85
11.090.0610-0 | 1746.7
11.090.0610-A | 1712.77
11.090.0611-0 | 19.79
11.090.0611-A | 17.14
11.090.0620-0 | 9.27
11.090.0620-A | 8.1
11.090.9999-0 | 6349
11.090.9999-A | 5850
11.091.0001-0 | 783.88
11.091.0001-A | 683.36
11.091.9999-0 | 1506
11.091.9999-A | 1311
11.092.0001-0 | 427.27
11.092.0001-A | 404.28
11.092.9999-0 | 1170
11.092.9999-A | 1093
12.001.0010-0 | 376.5
12.001.0010-A | 342.42
12.001.0015-0 | 459.31
12.001.0015-A | 415.34
12.001.0020-0 | 326.12
12.001.0020-A | 298.77
12.001.0025-0 | 408.24
12.001.0025-A | 369.93
12.001.0030-0 | 497.82
12.001.0030-A | 447.54
12.001.0035-0 | 589.63
12.001.0035-A | 527.1
12.001.0040-0 | 70.28
12.001.0040-A | 61.12
12.001.0045-0 | 140.57
12.001.0045-A | 122.24
12.001.0070-0 | 228.18
12.001.0070-A | 210.21
12.001.0075-0 | 293.07
12.001.0075-A | 267.39
12.001.0090-0 | 531.25
12.001.0090-A | 477.47
12.001.0095-0 | 637.67
12.001.0095-A | 569.67
12.001.0100-0 | 735.83
12.001.0100-A | 654.03
12.001.0105-0 | 877.72
12.001.0105-A | 776.97
12.001.0115-0 | 123.49
12.001.0115-A | 107.22
12.001.9999-0 | 5342
12.001.9999-A | 4779
12.002.0010-0 | 1042.29
12.002.0010-A | 984.64
12.002.0011-0 | 1019.87
12.002.0011-A | 965.22
12.002.0015-0 | 195.56
12.002.0015-A | 185.76
12.002.0016-0 | 192.2
12.002.0016-A | 182.84
12.002.0020-0 | 215.38
12.002.0020-A | 203.6
12.002.0025-0 | 246.59
12.002.0025-A | 229.97
12.002.0030-0 | 274.69
12.002.0030-A | 254.99
12.002.0035-1 | 102.56
12.002.0035-B | 96.89
12.002.0036-0 | 100.32
12.002.0036-A | 94.95
12.002.0040-0 | 110.49
12.002.0040-A | 104.14
12.002.0045-0 | 129.61
12.002.0045-A | 120.33
12.002.0050-0 | 144.91
12.002.0050-A | 133.97
12.002.0060-1 | 110.96
12.002.0060-B | 104.58
12.002.0065-1 | 216.12
12.002.0065-B | 204.64
12.002.0070-1 | 238.56
12.002.0070-B | 225.08
12.002.0080-0 | 41.97
12.002.0080-A | 39.8
12.002.0085-0 | 25.24
12.002.0085-A | 23.58
12.002.0100-0 | 623.67
12.002.0100-A | 590.5
12.002.9999-0 | 6567
12.002.9999-A | 6117
12.003.0055-0 | 93.43
12.003.0055-A | 85.16
12.003.0056-0 | 90.63
12.003.0056-A | 82.74
12.003.0060-0 | 106.14
12.003.0060-A | 96.37
12.003.0065-0 | 133.61
12.003.0065-A | 119.98
12.003.0070-0 | 156.4
12.003.0070-A | 139.92
12.003.0075-1 | 48.08
12.003.0075-B | 43.69
12.003.0076-0 | 46.24
12.003.0076-A | 42.1
12.003.0080-0 | 54.3
12.003.0080-A | 49.08
12.003.0085-0 | 71.53
12.003.0085-A | 64.01
12.003.0090-0 | 83.94
12.003.0090-A | 74.77
12.003.0095-0 | 73.33
12.003.0095-A | 67.34
12.003.0096-0 | 71.09
12.003.0096-A | 65.4
12.003.0100-0 | 81.12
12.003.0100-A | 74.09
12.003.0105-0 | 102.24
12.003.0105-A | 92.39
12.003.0110-0 | 116.43
12.003.0110-A | 104.69
12.003.0115-0 | 37.05
12.003.0115-A | 33.91
12.003.0116-0 | 36.08
12.003.0116-A | 33.07
12.003.0120-0 | 42.95
12.003.0120-A | 39.08
12.003.0125-0 | 53.95
12.003.0125-A | 48.61
12.003.0150-0 | 62.11
12.003.0150-A | 55.68
12.003.0155-0 | 97.54
12.003.0155-A | 89.42
12.003.0160-0 | 94.74
12.003.0160-A | 86.99
12.003.0165-0 | 110.25
12.003.0165-A | 100.63
12.003.0170-0 | 137.72
12.003.0170-A | 124.24
12.003.0175-0 | 160.51
12.003.0175-A | 144.18
12.003.0180-1 | 49.26
12.003.0180-B | 44.92
12.003.0185-0 | 47.43
12.003.0185-A | 43.33
12.003.0190-0 | 55.48
12.003.0190-A | 50.31
12.003.0195-0 | 72.71
12.003.0195-A | 65.24
12.003.0200-0 | 85.13
12.003.0200-A | 75.99
12.003.0205-0 | 75.9
12.003.0205-A | 70
12.003.0210-0 | 73.66
12.003.0210-A | 68.06
12.003.0215-0 | 83.69
12.003.0215-A | 76.75
12.003.0220-0 | 104.81
12.003.0220-A | 95.05
12.003.0225-0 | 119
12.003.0225-A | 107.35
12.003.0230-0 | 37.84
12.003.0230-A | 34.73
12.003.0235-0 | 36.87
12.003.0235-A | 33.89
12.003.0240-0 | 43.82
12.003.0240-A | 39.98
12.003.0245-0 | 54.82
12.003.0245-A | 49.51
12.003.0250-0 | 62.98
12.003.0250-A | 56.58
12.003.9999-0 | 6382
12.003.9999-A | 5763
12.004.0160-0 | 371.4
12.004.0160-A | 365.03
12.004.9999-0 | 5063
12.004.9999-A | 4974
12.005.0010-0 | 45.21
12.005.0010-A | 41.78
12.005.0015-0 | 52.3
12.005.0015-A | 47.92
12.005.0020-0 | 68.26
12.005.0020-A | 61.75
12.005.0025-0 | 70.04
12.005.0025-A | 63.29
12.005.0030-0 | 56.24
12.005.0030-A | 52.13
12.005.0035-0 | 58.72
12.005.0035-A | 54.29
12.005.0040-0 | 66.88
12.005.0040-A | 61.35
12.005.0045-0 | 72.2
12.005.0045-A | 65.96
12.005.0080-0 | 73.15
12.005.0080-A | 67.75
12.005.0085-1 | 76.69
12.005.0085-B | 70.82
12.005.0090-0 | 87.33
12.005.0090-A | 80.04
12.005.0095-1 | 94.43
12.005.0095-B | 86.19
12.005.0100-0 | 45.33
12.005.0100-A | 41.92
12.005.0103-1 | 52.43
12.005.0103-B | 48.07
12.005.0105-0 | 68.39
12.005.0105-A | 61.9
12.005.0107-1 | 70.16
12.005.0107-B | 63.44
12.005.0110-0 | 56.43
12.005.0110-A | 52.35
12.005.0112-1 | 58.91
12.005.0112-B | 54.5
12.005.0115-0 | 67.07
12.005.0115-A | 61.57
12.005.0117-1 | 72.39
12.005.0117-B | 66.18
12.005.0120-0 | 73.4
12.005.0120-A | 68
12.005.0122-1 | 76.94
12.005.0122-B | 71.07
12.005.0124-0 | 87.59
12.005.0124-A | 80.29
12.005.0126-1 | 94.68
12.005.0126-B | 86.44
12.005.0130-1 | 61.35
12.005.0130-B | 57.02
12.005.0135-1 | 94.39
12.005.0135-B | 89.5
12.005.0140-1 | 101.48
12.005.0140-B | 95.65
12.005.0160-0 | 59.1
12.005.0160-A | 54.99
12.005.0165-0 | 61.58
12.005.0165-A | 57.15
12.005.0170-0 | 69.74
12.005.0170-A | 64.21
12.005.0175-0 | 75.06
12.005.0175-A | 68.82
12.005.0185-0 | 59.67
12.005.0185-A | 55.61
12.005.0190-0 | 62.15
12.005.0190-A | 57.76
12.005.0195-0 | 70.31
12.005.0195-A | 64.83
12.005.0200-0 | 75.63
12.005.0200-A | 69.44
12.005.9999-0 | 4807
12.005.9999-A | 4409
12.006.0010-0 | 129.87
12.006.0010-A | 120.33
12.006.9999-0 | 5479
12.006.9999-A | 5066
12.007.0015-0 | 158.73
12.007.0015-A | 154.87
12.007.0020-0 | 121.57
12.007.0020-A | 119.61
12.007.0025-0 | 181.84
12.007.0025-A | 179.12
12.007.0030-0 | 186.33
12.007.0030-A | 182.34
12.007.0040-0 | 271.74
12.007.0040-A | 265.36
12.007.0045-0 | 188.9
12.007.0045-A | 186.04
12.007.9999-0 | 6523
12.007.9999-A | 6330
12.008.0015-0 | 143.66
12.008.0015-A | 134.08
12.008.0020-0 | 127.12
12.008.0020-A | 116.75
12.008.9999-0 | 5182
12.008.9999-A | 4796
12.009.0001-0 | 984.02
12.009.0001-A | 960.3
12.009.0002-0 | 1053.77
12.009.0002-A | 1030.03
12.009.0003-0 | 628.28
12.009.0003-A | 606.93
12.009.0006-0 | 340.58
12.009.0006-A | 321.57
12.009.9999-0 | 4062
12.009.9999-A | 3906
12.010.0010-0 | 51.63
12.010.0010-A | 50.5
12.010.0015-0 | 94.38
12.010.0015-A | 92.25
12.010.0020-0 | 74.53
12.010.0020-A | 72.86
12.010.9999-0 | 4712
12.010.9999-A | 4605
12.011.0001-0 | 197.46
12.011.0001-A | 191.39
12.011.0005-0 | 218.24
12.011.0005-A | 211.59
12.011.9999-0 | 1246
12.011.9999-A | 1197
12.012.0001-0 | 332.3
12.012.0001-A | 292.83
12.012.0002-0 | 346.89
12.012.0002-A | 306.32
12.012.9999-0 | 6590
12.012.9999-A | 5775
12.013.0010-0 | 144.26
12.013.0010-A | 134.39
12.013.9999-0 | 4849
12.013.9999-A | 4521
12.015.0005-0 | 133.58
12.015.0005-A | 133.58
12.015.0006-0 | 85.5
12.015.0006-A | 85.5
12.015.0010-0 | 200
12.015.0010-A | 200
12.015.0014-0 | 125.4
12.015.0014-A | 125.4
12.015.0015-0 | 138.6
12.015.0015-A | 138.6
12.015.0016-0 | 81.2
12.015.0016-A | 81.2
12.015.0020-0 | 181.34
12.015.0020-A | 181.34
12.015.0021-0 | 125.4
12.015.0021-A | 125.4
12.015.0030-0 | 199.5
12.015.0030-A | 199.5
12.015.0031-0 | 91.5
12.015.0031-A | 91.5
12.015.0035-0 | 210.5
12.015.0035-A | 210.5
12.015.0036-0 | 135.4
12.015.0036-A | 135.4
12.015.0040-0 | 164.01
12.015.0040-A | 164.01
12.015.0041-0 | 109.28
12.015.0041-A | 109.28
12.015.0045-0 | 181.34
12.015.0045-A | 181.34
12.015.0046-0 | 135.4
12.015.0046-A | 135.4
12.015.0060-0 | 199.5
12.015.0060-A | 199.5
12.015.0061-0 | 91.5
12.015.0061-A | 91.5
12.015.0065-0 | 200
12.015.0065-A | 200
12.015.0066-0 | 135.4
12.015.0066-A | 135.4
12.015.0070-0 | 164.01
12.015.0070-A | 164.01
12.015.0071-0 | 91.5
12.015.0071-A | 91.5
12.015.0075-0 | 181.34
12.015.0075-A | 181.34
12.015.0076-0 | 135.4
12.015.0076-A | 135.4
12.015.9999-0 | 3499
12.015.9999-A | 3499
12.016.0004-0 | 124.2
12.016.0004-A | 124.2
12.016.0006-0 | 161.99
12.016.0006-A | 161.99
12.016.0008-0 | 129.59
12.016.0008-A | 129.59
12.016.0010-0 | 172.79
12.016.0010-A | 172.79
12.016.0012-0 | 127.46
12.016.0012-A | 127.46
12.016.0014-0 | 145.02
12.016.0014-A | 145.02
12.016.0016-0 | 137.66
12.016.0016-A | 137.66
12.016.0018-0 | 155.22
12.016.0018-A | 155.22
12.016.0020-0 | 134.99
12.016.0020-A | 134.99
12.016.0022-0 | 178.18
12.016.0022-A | 178.18
12.016.0024-0 | 106.5
12.016.0024-A | 106.5
12.016.0026-0 | 124.06
12.016.0026-A | 124.06
12.016.0028-0 | 140.39
12.016.0028-A | 140.39
12.016.0030-0 | 110.35
12.016.0030-A | 110.35
12.016.0032-0 | 131.31
12.016.0032-A | 131.31
12.016.0034-0 | 148.87
12.016.0034-A | 148.87
12.016.9999-0 | 999
12.016.9999-A | 999
12.020.0001-0 | 300.25
12.020.0001-A | 271.06
12.020.9999-0 | 4802
12.020.9999-A | 4303
12.025.0001-0 | 470.75
12.025.0001-A | 457.3
12.025.9999-0 | 4652
12.025.9999-A | 4420
12.030.0001-0 | 156.75
12.030.0001-A | 138.78
12.030.9999-0 | 6797
12.030.9999-A | 6033
12.035.0001-0 | 282.42
12.035.0001-A | 268.97
12.035.0002-0 | 293.7
12.035.0002-A | 280.25
12.035.0005-0 | 289.86
12.035.0005-A | 276.41
12.035.0010-0 | 317.04
12.035.0010-A | 303.59
12.035.0015-0 | 177.75
12.035.0015-A | 164.3
12.035.0020-0 | 420.72
12.035.0020-A | 407.27
12.035.9999-0 | 1142
12.035.9999-A | 1089
12.042.0001-0 | 738.75
12.042.0001-A | 733.57
12.042.9999-0 | 1506
12.042.9999-A | 1494
12.043.0001-0 | 17.26
12.043.0001-A | 15.78
12.043.9999-0 | 1346
12.043.9999-A | 1224
12.045.0001-0 | 192.71
12.045.0001-A | 178.5
12.045.9999-0 | 1235
12.045.9999-A | 1144
12.050.0001-0 | 74.22
12.050.0001-A | 68.82
12.050.0005-0 | 24.05
12.050.0005-A | 22.26
12.050.0010-0 | 18.32
12.050.0010-A | 16.73
12.050.0015-0 | 104.83
12.050.0015-A | 93.54
12.050.0020-0 | 97.3
12.050.0020-A | 88.89
12.050.9999-0 | 5064
12.050.9999-A | 4608
13.001.0010-1 | 4.89
13.001.0010-B | 4.39
13.001.0011-0 | 12.52
13.001.0011-A | 11.75
13.001.0013-0 | 3.68
13.001.0013-A | 3.4
13.001.0014-0 | 9.52
13.001.0014-A | 8.52
13.001.0015-0 | 24.57
13.001.0015-A | 22.1
13.001.0020-1 | 24.21
13.001.0020-B | 21.72
13.001.0025-1 | 23.67
13.001.0025-B | 21.17
13.001.0026-0 | 25.56
13.001.0026-A | 23.01
13.001.0030-1 | 23.47
13.001.0030-B | 20.94
13.001.0031-0 | 30.63
13.001.0031-A | 28.08
13.001.0035-0 | 23.53
13.001.0035-A | 20.99
13.001.0036-0 | 18.63
13.001.0036-A | 16.6
13.001.0040-0 | 25.01
13.001.0040-A | 22.42
13.001.0041-0 | 20.11
13.001.0041-A | 18.03
13.001.0050-1 | 29.88
13.001.0050-B | 27.3
13.001.0055-1 | 27.9
13.001.0055-B | 25.24
13.001.0060-1 | 27.47
13.001.0060-B | 24.74
13.001.0065-1 | 25.3
13.001.0065-B | 22.62
13.001.0100-0 | 15.08
13.001.0100-A | 14.28
13.001.0105-0 | 17.97
13.001.0105-A | 16.68
13.001.0106-0 | 14.72
13.001.0106-A | 13.49
13.001.0107-0 | 11.47
13.001.0107-A | 10.31
13.001.9999-0 | 5309
13.001.9999-A | 4924
13.002.0010-1 | 28.75
13.002.0010-B | 26.06
13.002.0011-1 | 26.05
13.002.0011-B | 23.37
13.002.0015-1 | 28.37
13.002.0015-B | 25.6
13.002.0016-0 | 25.55
13.002.0016-A | 22.93
13.002.0017-0 | 25.14
13.002.0017-A | 22.46
13.002.9999-0 | 5264
13.002.9999-A | 4752
13.003.0001-0 | 22.81
13.003.0001-A | 20.44
13.003.0003-0 | 23.81
13.003.0003-A | 21.91
13.003.0004-0 | 28.62
13.003.0004-A | 26.73
13.003.0005-0 | 33.52
13.003.0005-A | 31.12
13.003.0010-0 | 23.66
13.003.0010-A | 21.11
13.003.9999-0 | 5127
13.003.9999-A | 4681
13.004.0010-0 | 38.61
13.004.0010-A | 34.63
13.004.0015-0 | 37.04
13.004.0015-A | 33.09
13.004.9999-0 | 5530
13.004.9999-A | 4970
13.005.0010-0 | 46.36
13.005.0010-A | 42.28
13.005.0015-0 | 45.39
13.005.0015-A | 41.34
13.005.0020-0 | 42.49
13.005.0020-A | 38.53
13.005.0025-0 | 44.99
13.005.0025-A | 40.34
13.005.9999-0 | 6098
13.005.9999-A | 5496
13.006.0010-0 | 43.03
13.006.0010-A | 38.33
13.006.0020-0 | 40.32
13.006.0020-A | 35.9
13.006.0025-0 | 35.76
13.006.0025-A | 31.69
13.006.9999-0 | 6108
13.006.9999-A | 5427
13.007.9999-0 | 5038
13.007.9999-A | 4712
13.008.0010-0 | 16.68
13.008.0010-A | 14.59
13.008.0020-0 | 18.27
13.008.0020-A | 16.18
13.008.9999-0 | 7204
13.008.9999-A | 6335
13.009.0030-0 | 21.46
13.009.0030-A | 19.57
13.009.0050-0 | 37.16
13.009.0050-A | 33.98
13.009.0051-0 | 43.32
13.009.0051-A | 40.05
13.009.9999-0 | 8690
13.009.9999-A | 7910
13.010.0015-0 | 14.06
13.010.0015-A | 12.19
13.010.0020-0 | 14.89
13.010.0020-A | 12.91
13.010.0025-0 | 14.8
13.010.0025-A | 12.83
13.010.0029-0 | 739.71
13.010.0029-A | 673.02
13.010.0049-0 | 707.47
13.010.0049-A | 636.04
13.010.9999-0 | 6195
13.010.9999-A | 5462
13.011.0005-0 | 9.06
13.011.0005-A | 8.11
13.011.0010-0 | 24.66
13.011.0010-A | 22.57
13.011.9999-0 | 4883
13.011.9999-A | 4431
13.012.0010-0 | 46.67
13.012.0010-A | 45.73
13.012.9999-0 | 5327
13.012.9999-A | 5176
13.013.9999-0 | 7409
13.013.9999-A | 6462
13.014.9999-0 | 9181
13.014.9999-A | 8159
13.015.9999-0 | 6300
13.015.9999-A | 5591
13.022.0010-0 | 399.72
13.022.0010-A | 393.26
13.022.0015-0 | 399.72
13.022.0015-A | 393.26
13.022.0020-0 | 170.92
13.022.0020-A | 164.46
13.022.0025-0 | 201.72
13.022.0025-A | 195.26
13.022.0027-0 | 72.4
13.022.0027-A | 67.76
13.022.0029-0 | 91.43
13.022.0029-A | 86.74
13.022.0035-0 | 213.53
13.022.0035-A | 207.1
13.022.0040-0 | 130.76
13.022.0040-A | 124.32
13.022.0500-0 | 70.2
13.022.0500-A | 62.8
13.022.9999-0 | 6832
13.022.9999-A | 6449
13.024.0010-0 | 127.55
13.024.0010-A | 120.36
13.024.0011-0 | 88.48
13.024.0011-A | 84.53
13.024.0015-0 | 160.5
13.024.0015-A | 153.31
13.024.0016-0 | 121.42
13.024.0016-A | 117.47
13.024.0018-0 | 108.23
13.024.0018-A | 101.03
13.024.0019-0 | 69.15
13.024.0019-A | 65.2
13.024.0020-0 | 93.73
13.024.0020-A | 86.54
13.024.0021-0 | 54.65
13.024.0021-A | 50.7
13.024.9999-0 | 5797
13.024.9999-A | 5500
13.025.0005-0 | 38.89
13.025.0005-A | 33.9
13.025.0010-0 | 69.84
13.025.0010-A | 61.67
13.025.0016-0 | 72.84
13.025.0016-A | 64.67
13.025.0020-0 | 2.16
13.025.0020-A | 1.9
13.025.0055-0 | 52.97
13.025.0055-A | 48.04
13.025.0058-0 | 57.87
13.025.0058-A | 52.43
13.025.0059-0 | 37.03
13.025.0059-A | 32.1
13.025.0060-0 | 36.84
13.025.0060-A | 32.25
13.025.0061-0 | 38.29
13.025.0061-A | 33.67
13.025.0080-0 | 20.57
13.025.0080-A | 20.45
13.025.9999-0 | 6124
13.025.9999-A | 5467
13.026.0010-0 | 81.49
13.026.0010-A | 73.32
13.026.0011-0 | 50.54
13.026.0011-A | 45.55
13.026.0015-0 | 69.52
13.026.0015-A | 64.08
13.026.9999-0 | 4551
13.026.9999-A | 4136
13.030.0200-0 | 171.31
13.030.0200-A | 152.28
13.030.0210-0 | 169.97
13.030.0210-A | 150.45
13.030.0250-0 | 92.45
13.030.0250-A | 83.29
13.030.0251-0 | 80.48
13.030.0251-A | 74.05
13.030.0252-0 | 68.23
13.030.0252-A | 63.79
13.030.0255-0 | 68.23
13.030.0255-A | 63.79
13.030.0256-0 | 60.96
13.030.0256-A | 56.52
13.030.0257-0 | 82.75
13.030.0257-A | 77.81
13.030.0258-0 | 75.48
13.030.0258-A | 70.54
13.030.0259-0 | 59.96
13.030.0259-A | 55.52
13.030.0260-0 | 74.48
13.030.0260-A | 69.54
13.030.0262-0 | 114.01
13.030.0262-A | 106.8
13.030.0263-0 | 103.16
13.030.0263-A | 96.5
13.030.0264-0 | 106.85
13.030.0264-A | 100.63
13.030.0265-0 | 96.01
13.030.0265-A | 90.33
13.030.0267-0 | 106.85
13.030.0267-A | 100.63
13.030.0268-0 | 96.01
13.030.0268-A | 90.33
13.030.0270-0 | 132.9
13.030.0270-A | 123.49
13.030.0271-0 | 117.93
13.030.0271-A | 111.25
13.030.0272-0 | 97.09
13.030.0272-A | 90.92
13.030.0290-0 | 85.87
13.030.0290-A | 77.7
13.030.0291-0 | 70.9
13.030.0291-A | 65.47
13.030.0292-0 | 50.07
13.030.0292-A | 45.14
13.030.9999-0 | 5182
13.030.9999-A | 4798
13.035.0010-0 | 273.55
13.035.0010-A | 244.62
13.035.0015-0 | 346.52
13.035.0015-A | 308.12
13.035.0020-0 | 381.32
13.035.0020-A | 338.15
13.035.0025-0 | 489.76
13.035.0025-A | 432.38
13.035.9999-0 | 7412
13.035.9999-A | 6584
13.036.0010-0 | 184.72
13.036.0010-A | 172.44
13.036.0011-0 | 175.68
13.036.0011-A | 163.84
13.036.0015-0 | 35.89
13.036.0015-A | 33
13.036.0016-0 | 32.05
13.036.0016-A | 29.24
13.036.0050-0 | 237.58
13.036.0050-A | 225.3
13.036.0051-0 | 228.55
13.036.0051-A | 216.7
13.036.0080-0 | 219.85
13.036.0080-A | 209.93
13.036.0081-0 | 210.81
13.036.0081-A | 201.33
13.036.9999-0 | 1213
13.036.9999-A | 1137
13.037.9999-0 | 1307
13.037.9999-A | 1185
13.045.0040-0 | 64.35
13.045.0040-A | 61.88
13.045.0045-0 | 69.45
13.045.0045-A | 66.93
13.045.0050-0 | 88.85
13.045.0050-A | 86.29
13.045.0051-0 | 30.72
13.045.0051-A | 29.08
13.045.0052-0 | 56.82
13.045.0052-A | 54.73
13.045.0054-0 | 48.7
13.045.0054-A | 46.23
13.045.0065-0 | 357.88
13.045.0065-A | 345.55
13.045.0066-0 | 342.79
13.045.0066-A | 330.95
13.045.0070-0 | 371.37
13.045.0070-A | 355.98
13.045.0071-0 | 353.08
13.045.0071-A | 338.39
13.045.0075-0 | 342.51
13.045.0075-A | 330.17
13.045.0076-0 | 322.93
13.045.0076-A | 312.26
13.045.0080-0 | 326.9
13.045.0080-A | 318.12
13.045.0081-0 | 316.19
13.045.0081-A | 307.9
13.045.9999-0 | 4837
13.045.9999-A | 4558
13.050.0055-0 | 58.22
13.050.0055-A | 55.75
13.050.0065-0 | 346.88
13.050.0065-A | 334.55
13.050.0070-0 | 371.37
13.050.0070-A | 355.98
13.050.9999-0 | 3545
13.050.9999-A | 3337
13.060.9999-0 | 4067
13.060.9999-A | 3617
13.065.0010-0 | 434.18
13.065.0010-A | 421.85
13.065.0015-0 | 567.38
13.065.0015-A | 554.35
13.065.0030-0 | 585.11
13.065.0030-A | 569.71
13.065.9999-0 | 4582
13.065.9999-A | 4443
13.075.0010-0 | 99.1
13.075.0010-A | 94.25
13.075.9999-0 | 1132
13.075.9999-A | 1074
13.080.0005-0 | 1041.18
13.080.0005-A | 1041.18
13.080.0020-0 | 1855.58
13.080.0020-A | 1855.58
13.080.0025-0 | 2267.93
13.080.0025-A | 2267.93
13.080.9999-0 | 999
13.080.9999-A | 999
13.150.9999-0 | 3647
13.150.9999-A | 3447
13.155.9999-0 | 5345
13.155.9999-A | 5345
13.157.0010-0 | 28.32
13.157.0010-A | 26.68
13.157.9999-0 | 7182
13.157.9999-A | 6768
13.160.0010-0 | 872.67
13.160.0010-A | 857.87
13.160.9999-0 | 7179
13.160.9999-A | 6943
13.165.0010-0 | 164.43
13.165.0010-A | 157.33
13.165.9999-0 | 2598
13.165.9999-A | 2447
13.167.9999-0 | 4538
13.167.9999-A | 4109
13.168.0010-0 | 365
13.168.0010-A | 365
13.168.0015-0 | 375.03
13.168.0015-A | 375.03
13.168.0020-0 | 372.52
13.168.0020-A | 372.52
13.168.9999-0 | 964
13.168.9999-A | 964
13.170.0011-0 | 88.11
13.170.0011-A | 83.58
13.170.0016-0 | 99.48
13.170.0016-A | 93.18
13.170.0018-0 | 31.48
13.170.0018-A | 31.48
13.170.0020-0 | 47.99
13.170.0020-A | 43.25
13.170.0025-0 | 51.6
13.170.0025-A | 47.81
13.170.9999-0 | 5655
13.170.9999-A | 5269
13.175.0010-0 | 45
13.175.0010-A | 45
13.175.0012-0 | 39.27
13.175.0012-A | 39.27
13.175.0015-0 | 45.07
13.175.0015-A | 45.07
13.175.0016-0 | 27.36
13.175.0016-A | 27.36
13.175.9999-0 | 5127
13.175.9999-A | 5127
13.180.0010-0 | 46.2
13.180.0010-A | 41.26
13.180.0015-1 | 47
13.180.0015-B | 47
13.180.9999-0 | 6652
13.180.9999-A | 6251
13.185.9999-0 | 3294
13.185.9999-A | 3294
13.187.0010-0 | 99.33
13.187.0010-A | 91.97
13.187.9999-0 | 1251
13.187.9999-A | 1148
13.190.0015-0 | 98
13.190.0015-A | 98
13.190.9999-0 | 5023
13.190.9999-A | 5023
13.191.9999-0 | 1251
13.191.9999-A | 1148
13.192.9999-0 | 2948
13.192.9999-A | 2948
13.193.0010-0 | 147.27
13.193.0010-A | 147.27
13.193.9999-0 | 1295
13.193.9999-A | 1295
13.195.0010-0 | 70.82
13.195.0010-A | 65.61
13.195.0012-0 | 101.04
13.195.0012-A | 95.83
13.195.0015-0 | 120.32
13.195.0015-A | 115.11
13.195.0020-0 | 254.24
13.195.0020-A | 231.41
13.195.0030-0 | 55.04
13.195.0030-A | 50.41
13.195.9999-0 | 9978
13.195.9999-A | 9210
13.196.0010-0 | 49.97
13.196.0010-A | 49.97
13.196.0015-0 | 67.98
13.196.0015-A | 67.98
13.196.0020-0 | 46.68
13.196.0020-A | 46.68
13.196.0025-0 | 73.44
13.196.0025-A | 73.44
13.196.0030-0 | 56.7
13.196.0030-A | 56.7
13.196.0035-0 | 60.34
13.196.0035-A | 60.34
13.196.0040-0 | 72.65
13.196.0040-A | 72.65
13.196.0045-0 | 69.97
13.196.0045-A | 69.97
13.196.0050-0 | 111.87
13.196.0050-A | 111.87
13.196.0080-0 | 69.71
13.196.0080-A | 69.71
13.196.0085-0 | 76.28
13.196.0085-A | 76.28
13.196.0090-0 | 76.28
13.196.0090-A | 76.28
13.196.0095-0 | 103.09
13.196.0095-A | 103.09
13.196.0100-0 | 66.76
13.196.0100-A | 66.76
13.196.0101-0 | 44.18
13.196.0101-A | 44.18
13.196.0102-0 | 44.18
13.196.0102-A | 44.18
13.196.0103-0 | 54.88
13.196.0103-A | 54.88
13.196.0104-0 | 61.36
13.196.0104-A | 61.36
13.196.0105-0 | 61.36
13.196.0105-A | 61.36
13.196.0106-0 | 61.36
13.196.0106-A | 61.36
13.196.0107-0 | 61.36
13.196.0107-A | 61.36
13.196.0108-0 | 61.36
13.196.0108-A | 61.36
13.196.0109-0 | 61.36
13.196.0109-A | 61.36
13.196.0110-0 | 61.36
13.196.0110-A | 61.36
13.196.0111-0 | 32.89
13.196.0111-A | 32.89
13.196.0112-0 | 38.04
13.196.0112-A | 38.04
13.196.0113-0 | 37.8
13.196.0113-A | 37.8
13.196.0114-0 | 45.9
13.196.0114-A | 45.9
13.196.0115-0 | 60.38
13.196.0115-A | 60.38
13.196.0116-0 | 51.05
13.196.0116-A | 51.05
13.196.0117-0 | 65.53
13.196.0117-A | 65.53
13.196.0118-0 | 50.81
13.196.0118-A | 50.81
13.196.0119-0 | 65.53
13.196.0119-A | 65.53
13.196.0120-0 | 44.67
13.196.0120-A | 44.67
13.196.0121-0 | 60.87
13.196.0121-A | 60.87
13.196.0122-0 | 50.81
13.196.0122-A | 50.81
13.196.0123-0 | 65.53
13.196.0123-A | 65.53
13.196.0124-0 | 50.81
13.196.0124-A | 50.81
13.196.0125-0 | 65.53
13.196.0125-A | 65.53
13.196.0126-0 | 47.86
13.196.0126-A | 47.86
13.196.0127-0 | 62.83
13.196.0127-A | 62.83
13.196.0128-0 | 52.77
13.196.0128-A | 52.77
13.196.0129-0 | 67.5
13.196.0129-A | 67.5
13.196.0130-0 | 52.77
13.196.0130-A | 52.77
13.196.0131-0 | 67.5
13.196.0131-A | 67.5
13.196.0132-0 | 49.58
13.196.0132-A | 49.58
13.196.0133-0 | 64.8
13.196.0133-A | 64.8
13.196.0134-0 | 54.98
13.196.0134-A | 54.98
13.196.0135-0 | 70.69
13.196.0135-A | 70.69
13.196.0136-0 | 54.73
13.196.0136-A | 54.73
13.196.0137-0 | 70.2
13.196.0137-A | 70.2
13.196.0138-0 | 44.67
13.196.0138-A | 44.67
13.196.0139-0 | 60.87
13.196.0139-A | 60.87
13.196.0140-0 | 50.81
13.196.0140-A | 50.81
13.196.0141-0 | 65.53
13.196.0141-A | 65.53
13.196.0142-0 | 50.81
13.196.0142-A | 50.81
13.196.0143-0 | 65.53
13.196.0143-A | 65.53
13.196.0144-0 | 47.86
13.196.0144-A | 47.86
13.196.0145-0 | 62.83
13.196.0145-A | 62.83
13.196.0146-0 | 52.77
13.196.0146-A | 52.77
13.196.0147-0 | 67.5
13.196.0147-A | 67.5
13.196.0148-0 | 52.77
13.196.0148-A | 52.77
13.196.0149-0 | 67.5
13.196.0149-A | 67.5
13.196.0150-0 | 49.58
13.196.0150-A | 49.58
13.196.0151-0 | 64.8
13.196.0151-A | 64.8
13.196.0152-0 | 54.98
13.196.0152-A | 54.98
13.196.0153-0 | 66.62
13.196.0153-A | 66.62
13.196.0154-0 | 54.73
13.196.0154-A | 54.73
13.196.0155-0 | 70.2
13.196.0155-A | 70.2
13.196.0156-0 | 57.1
13.196.0156-A | 57.1
13.196.0157-0 | 73.42
13.196.0157-A | 73.42
13.196.0158-0 | 64.8
13.196.0158-A | 64.8
13.196.0159-0 | 80.51
13.196.0159-A | 80.51
13.196.0160-0 | 64.55
13.196.0160-A | 64.55
13.196.0161-0 | 81
13.196.0161-A | 81
13.196.0162-0 | 57.1
13.196.0162-A | 57.1
13.196.0163-0 | 73.42
13.196.0163-A | 73.42
13.196.0164-0 | 66.52
13.196.0164-A | 66.52
13.196.0165-0 | 81.49
13.196.0165-A | 81.49
13.196.0166-0 | 73.42
13.196.0166-A | 73.42
13.196.0167-0 | 81.49
13.196.0167-A | 81.49
13.196.0168-0 | 58.47
13.196.0168-A | 58.47
13.196.0169-0 | 74.78
13.196.0169-A | 74.78
13.196.0170-0 | 65.26
13.196.0170-A | 65.26
13.196.0171-0 | 81.57
13.196.0171-A | 81.57
13.196.0172-0 | 68.23
13.196.0172-A | 68.23
13.196.0173-0 | 83.21
13.196.0173-A | 83.21
13.196.9999-0 | 999
13.196.9999-A | 999
13.197.0010-0 | 40.3
13.197.0010-A | 36.04
13.197.9999-0 | 1387
13.197.9999-A | 1236
13.198.0010-0 | 10.73
13.198.0010-A | 10.73
13.198.9999-0 | 5635
13.198.9999-A | 5635
13.199.0010-0 | 143.35
13.199.0010-A | 134.96
13.199.0015-0 | 485.88
13.199.0015-A | 477.5
13.199.9999-0 | 1198
13.199.9999-A | 1151
13.200.0010-0 | 93.83
13.200.0010-A | 89.78
13.200.0015-1 | 82.72
13.200.0015-B | 75.11
13.200.0020-0 | 111.18
13.200.0020-A | 99.78
13.200.0025-0 | 139.65
13.200.0025-A | 124.45
13.200.0030-0 | 303
13.200.0030-A | 285.64
13.200.9999-0 | 4752
13.200.9999-A | 4371
13.201.9999-0 | 5293
13.201.9999-A | 4708
13.205.0010-0 | 202.85
13.205.0010-A | 202.06
13.205.0015-0 | 199.45
13.205.0015-A | 198.66
13.205.0020-0 | 155.92
13.205.0020-A | 155.13
13.205.0025-0 | 184.45
13.205.0025-A | 179.52
13.205.9999-0 | 993
13.205.9999-A | 983
13.301.0080-1 | 31.98
13.301.0080-B | 28.15
13.301.0081-0 | 29.14
13.301.0081-A | 25.69
13.301.0082-0 | 43.55
13.301.0082-A | 38.68
13.301.0083-0 | 47
13.301.0083-A | 41.76
13.301.0085-0 | 43.07
13.301.0085-A | 37.76
13.301.0090-0 | 39.55
13.301.0090-A | 34.72
13.301.0092-0 | 15.41
13.301.0092-A | 13.44
13.301.0093-0 | 21.39
13.301.0093-A | 19.02
13.301.0094-0 | 12.53
13.301.0094-A | 10.9
13.301.0095-0 | 29.27
13.301.0095-A | 25.92
13.301.0100-0 | 50.86
13.301.0100-A | 45.19
13.301.0105-0 | 13.36
13.301.0105-A | 11.63
13.301.0110-0 | 14.7
13.301.0110-A | 12.85
13.301.0115-0 | 24.29
13.301.0115-A | 21.33
13.301.0117-0 | 14.99
13.301.0117-A | 13.26
13.301.0118-0 | 18.05
13.301.0118-A | 16.05
13.301.0119-0 | 21.12
13.301.0119-A | 18.84
13.301.0120-1 | 24.18
13.301.0120-B | 21.63
13.301.0125-1 | 27.24
13.301.0125-B | 24.42
13.301.0130-1 | 30.31
13.301.0130-B | 27.21
13.301.0131-0 | 33.37
13.301.0131-A | 30
13.301.0132-0 | 39.5
13.301.0132-A | 35.58
13.301.0133-0 | 45.62
13.301.0133-A | 41.16
13.301.0134-0 | 48.69
13.301.0134-A | 43.95
13.301.0140-0 | 57.88
13.301.0140-A | 52.32
13.301.0500-0 | 44.39
13.301.0500-A | 39.12
13.301.0505-0 | 69.81
13.301.0505-A | 63.97
13.301.0510-0 | 77.94
13.301.0510-A | 71.41
13.301.9999-0 | 6193
13.301.9999-A | 5501
13.302.0010-0 | 9.33
13.302.0010-A | 8.29
13.302.9999-0 | 1325
13.302.9999-A | 1175
13.330.0010-0 | 56.25
13.330.0010-A | 50.03
13.330.0012-0 | 54.01
13.330.0012-A | 48.22
13.330.0015-0 | 47.97
13.330.0015-A | 42.54
13.330.0018-0 | 30.8
13.330.0018-A | 27.52
13.330.0020-0 | 88.9
13.330.0020-A | 79.12
13.330.0022-0 | 84.22
13.330.0022-A | 74.37
13.330.0023-0 | 88.9
13.330.0023-A | 79.12
13.330.0024-0 | 84.22
13.330.0024-A | 74.37
13.330.0025-0 | 45.4
13.330.0025-A | 39.63
13.330.0028-0 | 23.23
13.330.0028-A | 20.34
13.330.0030-0 | 57.16
13.330.0030-A | 49.91
13.330.0031-0 | 17.32
13.330.0031-A | 15.28
13.330.0033-0 | 20.58
13.330.0033-A | 18.16
13.330.0034-0 | 27.59
13.330.0034-A | 24.46
13.330.0035-0 | 47.78
13.330.0035-A | 41.99
13.330.0036-0 | 23.54
13.330.0036-A | 21.06
13.330.0050-0 | 64.48
13.330.0050-A | 58.73
13.330.0051-0 | 68.11
13.330.0051-A | 62.42
13.330.0060-0 | 81.34
13.330.0060-A | 74.6
13.330.0061-0 | 84.97
13.330.0061-A | 78.29
13.330.0070-0 | 112.88
13.330.0070-A | 107.13
13.330.0071-0 | 116.52
13.330.0071-A | 110.82
13.330.0075-0 | 54.71
13.330.0075-A | 49.7
13.330.0076-0 | 58.35
13.330.0076-A | 53.39
13.330.0078-0 | 45.78
13.330.0078-A | 41.59
13.330.0079-0 | 53.23
13.330.0079-A | 48.49
13.330.0100-0 | 26.97
13.330.0100-A | 23.73
13.330.0101-0 | 26.52
13.330.0101-A | 23.41
13.330.0110-0 | 29.45
13.330.0110-A | 26.05
13.330.0111-0 | 28.98
13.330.0111-A | 25.75
13.330.0500-0 | 52.55
13.330.0500-A | 46.82
13.330.9999-0 | 5340
13.330.9999-A | 4775
13.331.0015-0 | 110.82
13.331.0015-A | 105.4
13.331.0016-0 | 119.11
13.331.0016-A | 112.88
13.331.0017-0 | 103.59
13.331.0017-A | 98.16
13.331.0050-0 | 32.63
13.331.0050-A | 29.39
13.331.0051-0 | 32.09
13.331.0051-A | 29
13.331.9999-0 | 1375
13.331.9999-A | 1262
13.332.0010-0 | 107.8
13.332.0010-A | 101.57
13.332.0011-0 | 99.52
13.332.0011-A | 94.09
13.332.0012-0 | 92.28
13.332.0012-A | 86.86
13.332.9999-0 | 1311
13.332.9999-A | 1239
13.333.0010-0 | 117.99
13.333.0010-A | 111.77
13.333.0011-0 | 102.48
13.333.0011-A | 97.05
13.333.0015-0 | 117.99
13.333.0015-A | 111.77
13.333.0016-0 | 102.48
13.333.0016-A | 97.05
13.333.9999-0 | 1187
13.333.9999-A | 1175
13.335.0030-0 | 128.96
13.335.0030-A | 118.54
13.335.9999-0 | 7247
13.335.9999-A | 6664
13.337.9999-0 | 1247
13.337.9999-A | 1140
13.340.9999-0 | 4057
13.340.9999-A | 4057
13.345.0015-0 | 317.87
13.345.0015-A | 308.12
13.345.0016-0 | 359.87
13.345.0016-A | 350.12
13.345.0017-0 | 301.94
13.345.0017-A | 292.47
13.345.0018-0 | 343.94
13.345.0018-A | 334.47
13.345.0020-0 | 47.77
13.345.0020-A | 44.87
13.345.0021-0 | 45.27
13.345.0021-A | 42.45
13.345.0025-0 | 53.86
13.345.0025-A | 51.82
13.345.0026-0 | 51.33
13.345.0026-A | 49.33
13.345.0030-0 | 59.38
13.345.0030-A | 57.34
13.345.0031-0 | 56.53
13.345.0031-A | 54.53
13.345.0035-0 | 86.9
13.345.0035-A | 84.83
13.345.0036-0 | 82.53
13.345.0036-A | 80.53
13.345.0040-0 | 143.29
13.345.0040-A | 141.13
13.345.0041-0 | 134.53
13.345.0041-A | 132.53
13.345.0055-0 | 58.32
13.345.0055-A | 56.18
13.345.0056-0 | 54.53
13.345.0056-A | 52.53
13.345.0060-0 | 112.59
13.345.0060-A | 108.51
13.345.0061-0 | 107.86
13.345.0061-A | 103.87
13.345.0065-0 | 116.02
13.345.0065-A | 111.93
13.345.0066-0 | 110.46
13.345.0066-A | 106.47
13.345.9999-0 | 4350
13.345.9999-A | 4136
13.348.0010-0 | 239.99
13.348.0010-A | 230.25
13.348.0011-0 | 228.44
13.348.0011-A | 218.97
13.348.0012-0 | 333.12
13.348.0012-A | 326.02
13.348.0030-0 | 40.94
13.348.0030-A | 38.06
13.348.0031-0 | 39.62
13.348.0031-A | 36.81
13.348.0040-0 | 70.98
13.348.0040-A | 66.99
13.348.0041-0 | 66.86
13.348.0041-A | 62.97
13.348.0045-0 | 37.31
13.348.0045-A | 35.15
13.348.0046-0 | 33.4
13.348.0046-A | 31.4
13.348.0050-0 | 40.83
13.348.0050-A | 38.36
13.348.0051-0 | 37.92
13.348.0051-A | 35.59
13.348.0055-0 | 65.15
13.348.0055-A | 62.92
13.348.0056-0 | 62.26
13.348.0056-A | 59.93
13.348.0070-0 | 40.52
13.348.0070-A | 38.49
13.348.0071-0 | 38.35
13.348.0071-A | 36.36
13.348.0075-0 | 49.6
13.348.0075-A | 47.56
13.348.0076-0 | 47.09
13.348.0076-A | 45.1
13.348.0080-0 | 60.81
13.348.0080-A | 58.75
13.348.0081-0 | 56.66
13.348.0081-A | 54.66
13.348.9999-0 | 1179
13.348.9999-A | 1120
13.350.9999-0 | 3346
13.350.9999-A | 3186
13.360.9999-0 | 4154
13.360.9999-A | 3688
13.365.0010-0 | 402.69
13.365.0010-A | 392.95
13.365.0011-0 | 385.94
13.365.0011-A | 376.47
13.365.0015-0 | 528.69
13.365.0015-A | 518.95
13.365.0016-0 | 511.94
13.365.0016-A | 502.47
13.365.0020-0 | 56.23
13.365.0020-A | 53.34
13.365.0021-0 | 54.07
13.365.0021-A | 51.25
13.365.0025-0 | 76.12
13.365.0025-A | 74.08
13.365.0026-0 | 73.73
13.365.0026-A | 71.73
13.365.0030-0 | 84.98
13.365.0030-A | 82.93
13.365.0031-0 | 82.13
13.365.0031-A | 80.13
13.365.0035-0 | 128.71
13.365.0035-A | 126.63
13.365.0036-0 | 124.13
13.365.0036-A | 122.13
13.365.0055-0 | 72.88
13.365.0055-A | 70.75
13.365.0056-0 | 68.93
13.365.0056-A | 66.93
13.365.0060-0 | 160.33
13.365.0060-A | 156.35
13.365.0061-0 | 155.12
13.365.0061-A | 151.23
13.365.0065-0 | 165.13
13.365.0065-A | 161.13
13.365.0066-0 | 159.32
13.365.0066-A | 155.43
13.365.0075-0 | 150.58
13.365.0075-A | 141.11
13.365.0076-0 | 142.43
13.365.0076-A | 132.95
13.365.0078-0 | 115.2
13.365.0078-A | 105.72
13.365.0079-0 | 107.04
13.365.0079-A | 97.56
13.365.0083-0 | 36.3
13.365.0083-A | 33.4
13.365.0084-0 | 32.05
13.365.0084-A | 29.24
13.365.0085-0 | 43.71
13.365.0085-A | 39.72
13.365.0086-0 | 38.61
13.365.0086-A | 34.72
13.365.0087-0 | 29.01
13.365.0087-A | 26.85
13.365.0088-0 | 19.44
13.365.0088-A | 17.45
13.365.0100-0 | 41.77
13.365.0100-A | 39.7
13.365.0101-0 | 36.99
13.365.0101-A | 35
13.365.0150-0 | 51.27
13.365.0150-A | 48.8
13.365.0151-0 | 48.37
13.365.0151-A | 46.04
13.365.0155-0 | 56.87
13.365.0155-A | 54.31
13.365.0156-0 | 48.95
13.365.0156-A | 46.95
13.365.0170-0 | 21.01
13.365.0170-A | 18.98
13.365.0171-0 | 18.63
13.365.0171-A | 16.63
13.365.0175-0 | 24.47
13.365.0175-A | 22.42
13.365.0176-0 | 21.68
13.365.0176-A | 19.69
13.365.0180-0 | 53.55
13.365.0180-A | 51.47
13.365.0181-0 | 48.95
13.365.0181-A | 46.95
13.365.9999-0 | 4633
13.365.9999-A | 4418
13.366.0010-0 | 146.07
13.366.0010-A | 135.87
13.366.0011-0 | 115.7
13.366.0011-A | 106.23
13.366.9999-0 | 1269
13.366.9999-A | 1166
13.368.0010-0 | 239.14
13.368.0010-A | 233.87
13.368.0011-0 | 213.97
13.368.0011-A | 209.23
13.368.0012-0 | 274.32
13.368.0012-A | 264.12
13.368.0013-0 | 249.44
13.368.0013-A | 239.97
13.368.0015-0 | 312.62
13.368.0015-A | 307.35
13.368.0016-0 | 287.45
13.368.0016-A | 282.71
13.368.9999-0 | 1069
13.368.9999-A | 1043
13.369.0010-0 | 261.88
13.369.0010-A | 254.23
13.369.0011-0 | 236.7
13.369.0011-A | 229.6
13.369.0015-0 | 181.47
13.369.0015-A | 173.82
13.369.0016-0 | 156.29
13.369.0016-A | 149.19
13.369.0020-0 | 122.83
13.369.0020-A | 115.18
13.369.0021-0 | 97.65
13.369.0021-A | 90.54
13.369.0025-0 | 178.36
13.369.0025-A | 173.01
13.369.0026-0 | 159.17
13.369.0026-A | 154.43
13.369.9999-0 | 1138
13.369.9999-A | 1087
13.370.0010-0 | 44.72
13.370.0010-A | 41.25
13.370.0015-0 | 44.09
13.370.0015-A | 41.26
13.370.0020-0 | 50.3
13.370.0020-A | 47.21
13.370.0025-0 | 60.08
13.370.0025-A | 56.61
13.370.0040-0 | 55.62
13.370.0040-A | 51.05
13.370.0045-0 | 64.44
13.370.0045-A | 59.28
13.370.0050-0 | 59.61
13.370.0050-A | 54.63
13.370.0055-0 | 63.38
13.370.0055-A | 57.6
13.370.0060-0 | 45.29
13.370.0060-A | 40.49
13.370.9999-0 | 4283
13.370.9999-A | 3949
13.371.0010-0 | 45.89
13.371.0010-A | 42.86
13.371.0015-0 | 45.82
13.371.0015-A | 43.39
13.371.0020-0 | 52.14
13.371.0020-A | 49.53
13.371.0025-0 | 61.61
13.371.0025-A | 58.74
13.371.9999-0 | 3828
13.371.9999-A | 3625
13.373.0010-0 | 24.88
13.373.0010-A | 22.39
13.373.0020-0 | 79.42
13.373.0020-A | 74.71
13.373.0021-0 | 65.75
13.373.0021-A | 61.8
13.373.0025-0 | 94.32
13.373.0025-A | 87.26
13.373.0026-0 | 82.27
13.373.0026-A | 75.65
13.373.0030-0 | 95.49
13.373.0030-A | 90.78
13.373.0031-0 | 86.25
13.373.0031-A | 81.6
13.373.0035-0 | 112.34
13.373.0035-A | 107.63
13.373.0036-0 | 103.58
13.373.0036-A | 98.87
13.373.9999-0 | 4971
13.373.9999-A | 4661
13.375.0010-0 | 23.69
13.375.0010-A | 22.67
13.375.0015-0 | 29.46
13.375.0015-A | 28.19
13.375.9999-0 | 4087
13.375.9999-A | 3913
13.380.0010-0 | 60.29
13.380.0010-A | 55.64
13.380.0011-0 | 62.73
13.380.0011-A | 58.07
13.380.0012-0 | 52.82
13.380.0012-A | 48.16
13.380.0013-0 | 58.47
13.380.0013-A | 53.82
13.380.0015-0 | 20.95
13.380.0015-A | 18.37
13.380.0016-0 | 21.06
13.380.0016-A | 18.48
13.380.0020-0 | 49.98
13.380.0020-A | 45.09
13.380.0021-0 | 50.07
13.380.0021-A | 45.18
13.380.0025-0 | 126.69
13.380.0025-A | 112.92
13.380.0026-0 | 145.72
13.380.0026-A | 129.9
13.380.0100-0 | 88.33
13.380.0100-A | 77.99
13.380.0101-0 | 77.34
13.380.0101-A | 67.01
13.380.9999-0 | 5572
13.380.9999-A | 4991
13.381.0050-0 | 6.84
13.381.0050-A | 6.1
13.381.0051-0 | 7.24
13.381.0051-A | 6.5
13.381.0085-0 | 10.74
13.381.0085-A | 9.99
13.381.9999-0 | 5082
13.381.9999-A | 4597
13.382.0001-0 | 11.31
13.382.0001-A | 9.88
13.382.9999-0 | 5578
13.382.9999-A | 4867
13.383.0002-0 | 26.07
13.383.0002-A | 23.98
13.383.0003-0 | 19.01
13.383.0003-A | 17.59
13.383.9999-0 | 6750
13.383.9999-A | 6246
13.384.0001-0 | 14.43
13.384.0001-A | 12.53
13.384.0002-0 | 14.58
13.384.0002-A | 12.68
13.384.9999-0 | 5490
13.384.9999-A | 4773
13.385.0001-0 | 65.74
13.385.0001-A | 65.74
13.385.0002-0 | 71.74
13.385.0002-A | 71.74
13.385.0003-0 | 71.74
13.385.0003-A | 71.74
13.385.0005-0 | 27.9
13.385.0005-A | 27.9
13.385.0006-0 | 31.9
13.385.0006-A | 31.9
13.385.0007-0 | 31.9
13.385.0007-A | 31.9
13.385.0008-0 | 65.52
13.385.0008-A | 65.52
13.385.0009-0 | 65.52
13.385.0009-A | 65.52
13.385.0010-0 | 65.52
13.385.0010-A | 65.52
13.385.0050-0 | 212.53
13.385.0050-A | 199.89
13.385.0051-0 | 122.34
13.385.0051-A | 113.85
13.385.0055-0 | 145.42
13.385.0055-A | 135.33
13.385.0056-0 | 112
13.385.0056-A | 104.9
13.385.0100-0 | 60.25
13.385.0100-A | 55.74
13.385.0101-0 | 40.63
13.385.0101-A | 37.96
13.385.9999-0 | 4026
13.385.9999-A | 3686
13.387.9999-0 | 1578
13.387.9999-A | 1578
13.390.0020-0 | 73.54
13.390.0020-A | 71.07
13.390.0025-0 | 117.09
13.390.0025-A | 114.63
13.390.0027-0 | 163.97
13.390.0027-A | 161.5
13.390.0028-0 | 76.88
13.390.0028-A | 74.41
13.390.0030-0 | 63.11
13.390.0030-A | 60.65
13.390.0031-0 | 99.71
13.390.0031-A | 97.24
13.390.0035-0 | 94.28
13.390.0035-A | 91.81
13.390.0037-0 | 132.21
13.390.0037-A | 129.75
13.390.0040-0 | 140.44
13.390.0040-A | 137.97
13.390.0042-0 | 91.16
13.390.0042-A | 88.69
13.390.0045-0 | 127.14
13.390.0045-A | 124.68
13.390.0047-0 | 183.87
13.390.0047-A | 181.41
13.390.0048-0 | 148.24
13.390.0048-A | 145.77
13.390.0050-0 | 13.36
13.390.0050-A | 13.16
13.390.0055-0 | 11.23
13.390.0055-A | 10.79
13.390.0058-0 | 16.16
13.390.0058-A | 15.72
13.390.0070-0 | 30.78
13.390.0070-A | 28.56
13.390.0075-0 | 7.21
13.390.0075-A | 6.77
13.390.9999-0 | 3885
13.390.9999-A | 3758
13.391.0500-0 | 30.23
13.391.0500-A | 26.91
13.391.9999-0 | 8193
13.391.9999-A | 7301
13.395.0010-0 | 80
13.395.0010-A | 80
13.395.0011-0 | 123
13.395.0011-A | 123
13.395.0015-0 | 61
13.395.0015-A | 61
13.395.0020-0 | 144.38
13.395.0020-A | 144.38
13.395.0025-0 | 37.16
13.395.0025-A | 37.16
13.395.0026-0 | 43.89
13.395.0026-A | 43.89
13.395.0040-0 | 90.32
13.395.0040-A | 90.32
13.395.9999-0 | 6345
13.395.9999-A | 6345
13.398.0010-1 | 129.51
13.398.0010-B | 125.35
13.398.0015-0 | 230.49
13.398.0015-A | 223.22
13.398.0016-0 | 178.06
13.398.0016-A | 174.27
13.398.0017-0 | 12.12
13.398.0017-A | 10.77
13.398.0018-0 | 27.34
13.398.0018-A | 26
13.398.0020-0 | 16.58
13.398.0020-A | 15.35
13.398.0025-0 | 16.37
13.398.0025-A | 15.14
13.398.0030-0 | 25.3
13.398.0030-A | 24.06
13.398.9999-0 | 6057
13.398.9999-A | 5656
13.400.9999-0 | 5501
13.400.9999-A | 5320
13.410.0010-0 | 88.41
13.410.0010-A | 84.25
13.410.0011-0 | 100.54
13.410.0011-A | 94.76
13.410.0012-0 | 48.56
13.410.0012-A | 48.56
13.410.0015-0 | 73.5
13.410.0015-A | 71.33
13.410.0020-0 | 108.77
13.410.0020-A | 101.89
13.410.0025-0 | 105.48
13.410.0025-A | 99.04
13.410.0030-0 | 88.41
13.410.0030-A | 84.25
13.410.9999-0 | 5267
13.410.9999-A | 5043
13.411.0500-0 | 76.86
13.411.0500-A | 67.39
13.411.9999-0 | 6915
13.411.9999-A | 6072
13.413.0010-0 | 148.97
13.413.0010-A | 142.03
13.413.0011-0 | 141.72
13.413.0011-A | 135
13.413.0012-0 | 143.67
13.413.0012-A | 136.73
13.413.0013-0 | 135.42
13.413.0013-A | 128.7
13.413.0020-0 | 54.4
13.413.0020-A | 49.91
13.413.0021-0 | 47.15
13.413.0021-A | 42.88
13.413.0025-0 | 58.78
13.413.0025-A | 53.83
13.413.0026-0 | 51.53
13.413.0026-A | 46.8
13.413.0027-0 | 59.33
13.413.0027-A | 54.85
13.413.0028-0 | 52.08
13.413.0028-A | 47.82
13.413.0030-0 | 23.84
13.413.0030-A | 21.4
13.413.0031-0 | 22.62
13.413.0031-A | 20.26
13.413.0035-0 | 23.33
13.413.0035-A | 20.91
13.413.0036-0 | 22.48
13.413.0036-A | 20.11
13.413.9999-0 | 6463
13.413.9999-A | 5912
13.415.0010-0 | 43.12
13.415.0010-A | 41.22
13.415.0011-0 | 77.37
13.415.0011-A | 74.91
13.415.0015-0 | 35.5
13.415.0015-A | 33.99
13.415.0020-0 | 57.08
13.415.0020-A | 54.66
13.415.9999-0 | 3307
13.415.9999-A | 3138
13.416.0010-0 | 82.31
13.416.0010-A | 79.84
13.416.0015-0 | 82.31
13.416.0015-A | 79.84
13.416.9999-0 | 3597
13.416.9999-A | 3505
13.420.9999-0 | 5038
13.420.9999-A | 4595
13.440.0015-0 | 439.66
13.440.0015-A | 425.45
13.440.0025-0 | 577.54
13.440.0025-A | 563.33
13.440.0030-0 | 258.91
13.440.0030-A | 254.17
13.440.0035-0 | 253.95
13.440.0035-A | 251.11
13.440.9999-0 | 1119
13.440.9999-A | 1093
13.460.0010-0 | 305.07
13.460.0010-A | 295.21
13.460.0015-0 | 373.32
13.460.0015-A | 363.46
13.460.0020-0 | 326.07
13.460.0020-A | 316.21
13.460.9999-0 | 3044
13.460.9999-A | 2937
13.462.0010-0 | 114.1
13.462.0010-A | 107.83
13.462.0015-0 | 114.1
13.462.0015-A | 107.83
13.462.0020-0 | 103.77
13.462.0020-A | 98.15
13.462.0025-0 | 106.71
13.462.0025-A | 101.09
13.462.9999-0 | 1695
13.462.9999-A | 1632
13.468.0010-0 | 78.06
13.468.0010-A | 70.67
13.468.9999-0 | 5371
13.468.9999-A | 4832
13.469.0010-0 | 99.41
13.469.0010-A | 92.5
13.469.9999-0 | 5342
13.469.9999-A | 4952
14.000.9999-0 | 7021
14.000.9999-A | 6272
14.001.0001-0 | 972.1
14.001.0001-A | 967.9
14.001.0002-0 | 2037.03
14.001.0002-A | 2032.1
14.001.0006-0 | 1538.55
14.001.0006-A | 1531.15
14.001.0011-0 | 4871.33
14.001.0011-A | 4860.23
14.001.0016-0 | 490.67
14.001.0016-A | 486.97
14.001.0030-0 | 1008.97
14.001.0030-A | 1002.55
14.001.0035-0 | 996.1
14.001.0035-A | 989.68
14.001.0040-0 | 983.2
14.001.0040-A | 976.78
14.001.0045-0 | 1442.87
14.001.0045-A | 1433.74
14.001.0050-0 | 1402.79
14.001.0050-A | 1393.66
14.001.0055-0 | 2369.18
14.001.0055-A | 2358.08
14.001.0065-0 | 153.81
14.001.0065-A | 146.48
14.001.0070-0 | 101.6
14.001.0070-A | 96.67
14.001.0072-0 | 113.43
14.001.0072-A | 107.51
14.001.0076-0 | 178.73
14.001.0076-A | 170.83
14.001.0080-0 | 2238.91
14.001.0080-A | 2229.05
14.001.0100-0 | 198.89
14.001.0100-A | 198.89
14.001.0105-0 | 275
14.001.0105-A | 275
14.001.0110-0 | 154.01
14.001.0110-A | 154.01
14.001.0115-0 | 235
14.001.0115-A | 235
14.001.0120-0 | 166.14
14.001.0120-A | 166.14
14.001.0125-0 | 250
14.001.0125-A | 250
14.001.0130-0 | 550
14.001.0130-A | 550
14.001.0200-0 | 115.3
14.001.0200-A | 114.51
14.001.0205-0 | 149.97
14.001.0205-A | 149.18
14.001.0210-0 | 173.97
14.001.0210-A | 173.18
14.001.0212-0 | 177.1
14.001.0212-A | 176.31
14.001.0215-0 | 212.59
14.001.0215-A | 211.8
14.001.0250-0 | 206
14.001.0250-A | 206
14.001.0255-0 | 247.2
14.001.0255-A | 247.2
14.001.0258-0 | 87.55
14.001.0258-A | 87.55
14.001.0260-0 | 61.8
14.001.0260-A | 61.8
14.001.0265-0 | 185.4
14.001.0265-A | 185.4
14.001.0300-0 | 85.42
14.001.0300-A | 85.42
14.001.9999-0 | 4900
14.001.9999-A | 4853
14.002.0010-0 | 1065.02
14.002.0010-A | 951.54
14.002.0012-0 | 1105.26
14.002.0012-A | 986.85
14.002.0013-0 | 1140.67
14.002.0013-A | 1017.32
14.002.0014-0 | 876.21
14.002.0014-A | 781.48
14.002.0020-0 | 362.87
14.002.0020-A | 362.87
14.002.0025-0 | 377.87
14.002.0025-A | 377.87
14.002.0041-0 | 2122.68
14.002.0041-A | 1904.12
14.002.0046-0 | 822.39
14.002.0046-A | 738.52
14.002.0050-0 | 1442.51
14.002.0050-A | 1290.56
14.002.0052-0 | 450.79
14.002.0052-A | 408.11
14.002.0053-0 | 472.64
14.002.0053-A | 425.77
14.002.0054-0 | 85.63
14.002.0054-A | 78.23
14.002.0055-0 | 672.84
14.002.0055-A | 661.95
14.002.0058-0 | 733.06
14.002.0058-A | 722.17
14.002.0059-0 | 831.54
14.002.0059-A | 820.65
14.002.0070-0 | 905.96
14.002.0070-A | 802.35
14.002.0071-0 | 967.31
14.002.0071-A | 863.7
14.002.0072-0 | 1216.43
14.002.0072-A | 1078.29
14.002.0076-0 | 1565.63
14.002.0076-A | 1417.62
14.002.0078-0 | 1519.31
14.002.0078-A | 1371.3
14.002.0081-0 | 1018.7
14.002.0081-A | 927.92
14.002.0082-0 | 478.59
14.002.0082-A | 458.85
14.002.0084-0 | 504.27
14.002.0084-A | 464.8
14.002.0085-0 | 3255.02
14.002.0085-A | 3175.96
14.002.0087-0 | 589.14
14.002.0087-A | 557.07
14.002.0088-0 | 1096.7
14.002.0088-A | 1008.67
14.002.0089-0 | 1440.6
14.002.0089-A | 1342.5
14.002.0092-0 | 1459.57
14.002.0092-A | 1356.73
14.002.0095-0 | 1850.75
14.002.0095-A | 1732.7
14.002.0096-0 | 2806.91
14.002.0096-A | 2695.9
14.002.0097-0 | 502.7
14.002.0097-A | 480.5
14.002.0098-0 | 3631.51
14.002.0098-A | 3439.58
14.002.0099-0 | 3819.63
14.002.0099-A | 3764.47
14.002.0105-0 | 441.22
14.002.0105-A | 386.95
14.002.0108-0 | 491.77
14.002.0108-A | 432.57
14.002.0110-0 | 453.85
14.002.0110-A | 410.43
14.002.0113-0 | 798.36
14.002.0113-A | 776.27
14.002.0120-0 | 507.83
14.002.0120-A | 453.24
14.002.0125-0 | 850.47
14.002.0125-A | 835.67
14.002.0131-0 | 676.3
14.002.0131-A | 609.45
14.002.0132-0 | 474.64
14.002.0132-A | 440.6
14.002.0133-0 | 549.28
14.002.0133-A | 509.81
14.002.0134-0 | 450.37
14.002.0134-A | 405.87
14.002.0155-0 | 676.3
14.002.0155-A | 609.45
14.002.0156-0 | 243.31
14.002.0156-A | 233.45
14.002.0158-0 | 1212.84
14.002.0158-A | 1114.16
14.002.0161-0 | 833.67
14.002.0161-A | 751.28
14.002.0162-0 | 440.83
14.002.0162-A | 401.36
14.002.0166-0 | 669.03
14.002.0166-A | 602.18
14.002.0180-0 | 943.65
14.002.0180-A | 871.15
14.002.0182-0 | 867.25
14.002.0182-A | 802.74
14.002.0184-0 | 1063.91
14.002.0184-A | 991.24
14.002.0186-0 | 396.83
14.002.0186-A | 354.06
14.002.0187-0 | 322.84
14.002.0187-A | 297.31
14.002.0188-0 | 560.92
14.002.0188-A | 537
14.002.0189-0 | 455.6
14.002.0189-A | 445.28
14.002.0190-0 | 142.56
14.002.0190-A | 142.56
14.002.0191-0 | 291.26
14.002.0191-A | 272.11
14.002.0192-0 | 702.41
14.002.0192-A | 634.24
14.002.0193-0 | 2130.05
14.002.0193-A | 2059.88
14.002.0194-0 | 1295.91
14.002.0194-A | 1226.86
14.002.0195-0 | 1055.41
14.002.0195-A | 994.59
14.002.0196-0 | 1467.4
14.002.0196-A | 1394.33
14.002.0197-0 | 456.63
14.002.0197-A | 440.11
14.002.0198-0 | 351.3
14.002.0198-A | 343.9
14.002.0199-0 | 271.34
14.002.0199-A | 254.82
14.002.0200-0 | 107.77
14.002.0200-A | 102.83
14.002.0205-0 | 641.41
14.002.0205-A | 585.66
14.002.0206-0 | 820.97
14.002.0206-A | 737.59
14.002.0207-1 | 485.12
14.002.0207-B | 454.14
14.002.0208-0 | 265.74
14.002.0208-A | 246.96
14.002.0209-0 | 314.12
14.002.0209-A | 293.03
14.002.0210-0 | 324.89
14.002.0210-A | 315.02
14.002.0211-0 | 222.47
14.002.0211-A | 216.61
14.002.0212-0 | 231.24
14.002.0212-A | 226.31
14.002.0213-0 | 728.67
14.002.0213-A | 721.27
14.002.0214-0 | 816.98
14.002.0214-A | 772.13
14.002.0220-0 | 105.83
14.002.0220-A | 95.96
14.002.0225-0 | 115.92
14.002.0225-A | 106.05
14.002.0227-0 | 415.86
14.002.0227-A | 368.99
14.002.0230-0 | 518.48
14.002.0230-A | 459.28
14.002.0232-0 | 510.79
14.002.0232-A | 451.59
14.002.0235-0 | 34.86
14.002.0235-A | 31.6
14.002.0240-0 | 22.29
14.002.0240-A | 19.82
14.002.0242-0 | 14.85
14.002.0242-A | 13.23
14.002.0244-0 | 12.43
14.002.0244-A | 11.05
14.002.0246-0 | 45.07
14.002.0246-A | 41.61
14.002.0250-0 | 389.06
14.002.0250-A | 344.66
14.002.0254-0 | 456.3
14.002.0254-A | 411.89
14.002.0260-0 | 359.4
14.002.0260-A | 317.46
14.002.0280-0 | 29.42
14.002.0280-A | 26.96
14.002.0283-0 | 27.6
14.002.0283-A | 25.14
14.002.0285-0 | 25.79
14.002.0285-A | 23.32
14.002.0372-0 | 140.98
14.002.0372-A | 135.03
14.002.0373-0 | 26.18
14.002.0373-A | 23.72
14.002.0374-0 | 279.69
14.002.0374-A | 269.82
14.002.0375-0 | 744.96
14.002.0375-A | 737.56
14.002.0376-0 | 317.29
14.002.0376-A | 302.49
14.002.0377-0 | 223.08
14.002.0377-A | 203.35
14.002.0380-0 | 34.26
14.002.0380-A | 33.67
14.002.0383-0 | 7.93
14.002.0383-A | 7.41
14.002.0385-0 | 465.14
14.002.0385-A | 421.97
14.002.0390-0 | 513.26
14.002.0390-A | 467.87
14.002.0400-0 | 1405.07
14.002.0400-A | 1395.21
14.002.0402-0 | 401.24
14.002.0402-A | 393.84
14.002.0404-0 | 364.21
14.002.0404-A | 356.81
14.002.0406-0 | 334.57
14.002.0406-A | 327.17
14.002.0408-0 | 482.55
14.002.0408-A | 475.15
14.002.0410-0 | 787.68
14.002.0410-A | 777.82
14.002.0412-0 | 903.42
14.002.0412-A | 893.56
14.002.0414-0 | 351.86
14.002.0414-A | 344.46
14.002.0416-0 | 414.55
14.002.0416-A | 407.15
14.002.0430-0 | 90.73
14.002.0430-A | 88.84
14.002.0432-0 | 106.79
14.002.0432-A | 104.21
14.002.0434-0 | 145.48
14.002.0434-A | 142.62
14.002.0436-0 | 161.07
14.002.0436-A | 157.86
14.002.0438-0 | 181.63
14.002.0438-A | 177.94
14.002.0440-0 | 211.85
14.002.0440-A | 207.34
14.002.0444-0 | 186.29
14.002.0444-A | 182.79
14.002.0452-0 | 229.55
14.002.0452-A | 224.82
14.002.0454-0 | 349.37
14.002.0454-A | 343.72
14.002.0456-0 | 298.92
14.002.0456-A | 292.54
14.002.0466-0 | 275.86
14.002.0466-A | 267.21
14.002.0468-0 | 322.02
14.002.0468-A | 312.16
14.002.0470-0 | 153.49
14.002.0470-A | 147.56
14.002.0472-0 | 172.89
14.002.0472-A | 166.96
14.002.0478-0 | 201.47
14.002.0478-A | 194.07
14.002.0480-0 | 251.03
14.002.0480-A | 246.1
14.002.0482-0 | 274.25
14.002.0482-A | 267.83
14.002.0483-0 | 236.53
14.002.0483-A | 231.6
14.002.0485-0 | 261.86
14.002.0485-A | 257.22
14.002.0486-0 | 449.31
14.002.0486-A | 434.51
14.002.0487-0 | 415.33
14.002.0487-A | 410.89
14.002.0489-0 | 97.51
14.002.0489-A | 92.87
14.002.0490-0 | 120.31
14.002.0490-A | 115.67
14.002.0491-0 | 348.11
14.002.0491-A | 335.78
14.002.0493-0 | 279.28
14.002.0493-A | 274.35
14.002.0494-0 | 361.57
14.002.0494-A | 356.93
14.002.0495-0 | 842.05
14.002.0495-A | 835.23
14.002.0496-0 | 419.33
14.002.0496-A | 409.95
14.002.0498-0 | 386.09
14.002.0498-A | 378.57
14.002.0499-0 | 301.76
14.002.0499-A | 297.12
14.002.0501-0 | 521.77
14.002.0501-A | 515.35
14.002.0503-0 | 389.48
14.002.0503-A | 384.55
14.002.0520-0 | 2731.11
14.002.0520-A | 2716.31
14.002.0521-0 | 3025.11
14.002.0521-A | 3010.31
14.002.0522-0 | 3318.11
14.002.0522-A | 3303.31
14.002.0523-0 | 3611.11
14.002.0523-A | 3596.31
14.002.0524-0 | 5111.11
14.002.0524-A | 5096.31
14.002.0525-0 | 5806.11
14.002.0525-A | 5791.31
14.002.0526-0 | 6443.11
14.002.0526-A | 6428.31
14.002.0527-0 | 7031.11
14.002.0527-A | 7016.31
14.002.0535-0 | 3366.11
14.002.0535-A | 3351.31
14.002.0536-0 | 3786.11
14.002.0536-A | 3771.31
14.002.0537-0 | 3861.11
14.002.0537-A | 3846.31
14.002.0538-0 | 4041.11
14.002.0538-A | 4026.31
14.002.0539-0 | 5556.11
14.002.0539-A | 5541.31
14.002.0540-0 | 6311.11
14.002.0540-A | 6296.31
14.002.0541-0 | 7066.11
14.002.0541-A | 7051.31
14.002.0542-0 | 7821.11
14.002.0542-A | 7806.31
14.002.9999-0 | 6027
14.002.9999-A | 5684
14.003.0016-0 | 329.59
14.003.0016-A | 309.86
14.003.0017-0 | 379.03
14.003.0017-A | 356.33
14.003.0020-0 | 335.22
14.003.0020-A | 315.48
14.003.0021-0 | 385.5
14.003.0021-A | 362.81
14.003.0025-0 | 304.56
14.003.0025-A | 284.82
14.003.0026-0 | 350.24
14.003.0026-A | 327.55
14.003.0028-0 | 332.36
14.003.0028-A | 312.63
14.003.0029-0 | 382.22
14.003.0029-A | 359.52
14.003.0050-0 | 397.46
14.003.0050-A | 377.73
14.003.0051-0 | 457.08
14.003.0051-A | 434.39
14.003.0061-0 | 395.11
14.003.0061-A | 375.38
14.003.0062-0 | 454.38
14.003.0062-A | 431.68
14.003.0070-0 | 276.42
14.003.0070-A | 261.62
14.003.0071-0 | 317.89
14.003.0071-A | 300.87
14.003.0076-0 | 315.69
14.003.0076-A | 300.88
14.003.0077-0 | 363.04
14.003.0077-A | 346.02
14.003.0121-0 | 426.64
14.003.0121-A | 406.91
14.003.0122-0 | 490.64
14.003.0122-A | 467.95
14.003.0130-0 | 367.39
14.003.0130-A | 347.66
14.003.0131-0 | 422.5
14.003.0131-A | 399.8
14.003.0145-0 | 501.37
14.003.0145-A | 481.64
14.003.0146-0 | 576.58
14.003.0146-A | 553.88
14.003.0148-0 | 542.78
14.003.0148-A | 523.05
14.003.0149-0 | 623.96
14.003.0149-A | 601.26
14.003.0151-0 | 501.37
14.003.0151-A | 481.64
14.003.0152-0 | 576.58
14.003.0152-A | 553.88
14.003.0153-0 | 319.51
14.003.0153-A | 299.78
14.003.0154-0 | 367.44
14.003.0154-A | 344.74
14.003.0156-0 | 490.87
14.003.0156-A | 471.14
14.003.0157-0 | 564.5
14.003.0157-A | 541.81
14.003.0158-0 | 503.67
14.003.0158-A | 483.94
14.003.0159-0 | 626.8
14.003.0159-A | 604.1
14.003.0160-0 | 349.75
14.003.0160-A | 330.02
14.003.0161-0 | 402.21
14.003.0161-A | 379.52
14.003.0163-0 | 242.15
14.003.0163-A | 227.35
14.003.0164-0 | 278.47
14.003.0164-A | 261.45
14.003.0165-0 | 22
14.003.0165-A | 19.54
14.003.0200-0 | 678.11
14.003.0200-A | 663.31
14.003.0201-0 | 779.83
14.003.0201-A | 762.81
14.003.0205-0 | 648.21
14.003.0205-A | 633.41
14.003.0206-0 | 745.44
14.003.0206-A | 728.42
14.003.0210-0 | 709.53
14.003.0210-A | 694.73
14.003.0211-0 | 815.96
14.003.0211-A | 798.94
14.003.0220-0 | 801.59
14.003.0220-A | 786.79
14.003.0221-0 | 921.83
14.003.0221-A | 904.81
14.003.0225-0 | 694.91
14.003.0225-A | 680.11
14.003.0226-0 | 799.15
14.003.0226-A | 782.13
14.003.0230-0 | 694.91
14.003.0230-A | 680.11
14.003.0231-0 | 799.15
14.003.0231-A | 782.13
14.003.0240-0 | 125.79
14.003.0240-A | 118.39
14.003.0241-0 | 339.42
14.003.0241-A | 316.23
14.003.0243-0 | 552.6
14.003.0243-A | 496.85
14.003.0245-0 | 550.51
14.003.0245-A | 534.72
14.003.0250-0 | 36.98
14.003.0250-A | 33.67
14.003.0255-0 | 12.27
14.003.0255-A | 11.08
14.003.0260-0 | 16.01
14.003.0260-A | 14.59
14.003.0265-0 | 62.78
14.003.0265-A | 61.3
14.003.0300-0 | 665.44
14.003.0300-A | 592.82
14.003.9999-0 | 5061
14.003.9999-A | 4575
14.004.0010-0 | 42
14.004.0010-A | 42
14.004.0015-0 | 54
14.004.0015-A | 54
14.004.0020-0 | 72
14.004.0020-A | 72
14.004.0025-0 | 78
14.004.0025-A | 78
14.004.0030-0 | 168
14.004.0030-A | 168
14.004.0040-0 | 47.88
14.004.0040-A | 47.88
14.004.0045-0 | 38.4
14.004.0045-A | 38.4
14.004.0046-0 | 264
14.004.0046-A | 264
14.004.0047-0 | 228
14.004.0047-A | 228
14.004.0048-0 | 148.8
14.004.0048-A | 148.8
14.004.0050-0 | 96
14.004.0050-A | 96
14.004.0060-0 | 62.4
14.004.0060-A | 62.4
14.004.0070-0 | 236.62
14.004.0070-A | 236.62
14.004.0073-0 | 300
14.004.0073-A | 300
14.004.0100-0 | 219.5
14.004.0100-A | 209.64
14.004.0120-0 | 340
14.004.0120-A | 340
14.004.0121-0 | 185
14.004.0121-A | 185
14.004.0150-0 | 947.72
14.004.0150-A | 947.72
14.004.0155-0 | 1895.5
14.004.0155-A | 1895.5
14.004.0160-0 | 11056.95
14.004.0160-A | 11056.95
14.004.0200-0 | 34
14.004.0200-A | 34
14.004.9999-0 | 4455
14.004.9999-A | 4445
14.005.0010-0 | 120.91
14.005.0010-A | 119.44
14.005.0015-0 | 175.83
14.005.0015-A | 174.36
14.005.0020-0 | 230.76
14.005.0020-A | 229.29
14.005.0025-0 | 285.68
14.005.0025-A | 284.21
14.005.9999-0 | 2521
14.005.9999-A | 2504
14.006.0005-0 | 450.16
14.006.0005-A | 420.56
14.006.0008-0 | 437.58
14.006.0008-A | 407.98
14.006.0010-0 | 419.65
14.006.0010-A | 390.05
14.006.0012-0 | 416.02
14.006.0012-A | 386.42
14.006.0014-0 | 410.64
14.006.0014-A | 381.04
14.006.0017-0 | 208.05
14.006.0017-A | 188.32
14.006.0019-0 | 211.05
14.006.0019-A | 191.32
14.006.0021-0 | 212.3
14.006.0021-A | 192.57
14.006.0023-0 | 227.85
14.006.0023-A | 208.12
14.006.0025-0 | 238.05
14.006.0025-A | 218.32
14.006.0030-0 | 592.27
14.006.0030-A | 562.67
14.006.0033-0 | 589.89
14.006.0033-A | 560.29
14.006.0036-0 | 587.51
14.006.0036-A | 557.91
14.006.0037-0 | 546.59
14.006.0037-A | 516.99
14.006.0038-0 | 545.23
14.006.0038-A | 515.63
14.006.0039-0 | 384.92
14.006.0039-A | 365.19
14.006.0041-0 | 384.92
14.006.0041-A | 365.19
14.006.0043-0 | 384.92
14.006.0043-A | 365.19
14.006.0050-0 | 694.3
14.006.0050-A | 664.7
14.006.0052-0 | 663.12
14.006.0052-A | 633.52
14.006.0054-0 | 645.74
14.006.0054-A | 616.14
14.006.0058-0 | 486.95
14.006.0058-A | 467.22
14.006.0062-0 | 458.15
14.006.0062-A | 438.42
14.006.0064-0 | 443.15
14.006.0064-A | 423.42
14.006.0077-0 | 536.74
14.006.0077-A | 507.13
14.006.0078-0 | 549.55
14.006.0078-A | 519.95
14.006.0079-0 | 547.98
14.006.0079-A | 518.38
14.006.0081-0 | 546.41
14.006.0081-A | 516.8
14.006.0082-0 | 384.92
14.006.0082-A | 365.19
14.006.0083-0 | 384.92
14.006.0083-A | 365.19
14.006.0084-0 | 384.92
14.006.0084-A | 365.19
14.006.0085-0 | 226.34
14.006.0085-A | 206.61
14.006.0086-0 | 219.02
14.006.0086-A | 199.29
14.006.0087-0 | 209.53
14.006.0087-A | 189.8
14.006.0088-0 | 264.05
14.006.0088-A | 244.31
14.006.0089-0 | 256.67
14.006.0089-A | 236.93
14.006.0091-0 | 862.6
14.006.0091-A | 833
14.006.0092-0 | 860.22
14.006.0092-A | 830.62
14.006.0093-0 | 961.43
14.006.0093-A | 929.36
14.006.0094-0 | 957.53
14.006.0094-A | 925.46
14.006.0095-0 | 953.64
14.006.0095-A | 921.57
14.006.0100-0 | 1687.81
14.006.0100-A | 1628.6
14.006.0101-0 | 1695.59
14.006.0101-A | 1636.39
14.006.0102-0 | 2300.88
14.006.0102-A | 2236.74
14.006.0103-0 | 655.25
14.006.0103-A | 635.52
14.006.0104-0 | 655.25
14.006.0104-A | 635.52
14.006.0105-0 | 674.25
14.006.0105-A | 644.65
14.006.0110-0 | 671.27
14.006.0110-A | 641.67
14.006.0115-0 | 662.99
14.006.0115-A | 633.39
14.006.0120-0 | 983.33
14.006.0120-A | 943.86
14.006.0121-0 | 972.16
14.006.0121-A | 932.69
14.006.0123-0 | 1955.56
14.006.0123-A | 1881.55
14.006.0124-0 | 4797.37
14.006.0124-A | 4618.85
14.006.0126-0 | 1410.42
14.006.0126-A | 1356.15
14.006.0127-0 | 461.54
14.006.0127-A | 452.14
14.006.0150-0 | 688.7
14.006.0150-A | 631.97
14.006.0155-0 | 699.46
14.006.0155-A | 642.73
14.006.0156-0 | 704.34
14.006.0156-A | 647.61
14.006.0160-0 | 706.72
14.006.0160-A | 649.99
14.006.0185-0 | 848.44
14.006.0185-A | 818.83
14.006.0190-0 | 600.01
14.006.0190-A | 565.47
14.006.0220-0 | 358.7
14.006.0220-A | 329.1
14.006.0225-0 | 554.24
14.006.0225-A | 497.5
14.006.0232-0 | 871.91
14.006.0232-A | 838.5
14.006.0233-0 | 893.98
14.006.0233-A | 860.08
14.006.0234-0 | 930.36
14.006.0234-A | 895.96
14.006.0235-0 | 388.01
14.006.0235-A | 358.41
14.006.0237-0 | 379.2
14.006.0237-A | 349.59
14.006.0238-0 | 368.21
14.006.0238-A | 338.61
14.006.0240-0 | 270.1
14.006.0240-A | 250.36
14.006.0245-0 | 146.32
14.006.0245-A | 136.46
14.006.0255-0 | 1402.61
14.006.0255-A | 1343.4
14.006.0260-0 | 1000.29
14.006.0260-A | 909.88
14.006.0265-0 | 936.26
14.006.0265-A | 906.66
14.006.0270-0 | 1076.67
14.006.0270-A | 1047.07
14.006.0275-0 | 1331.79
14.006.0275-A | 1297.26
14.006.0285-0 | 913.91
14.006.0285-A | 884.31
14.006.0286-0 | 760.36
14.006.0286-A | 735.7
14.006.0288-0 | 992.53
14.006.0288-A | 948.13
14.006.0290-0 | 1379.44
14.006.0290-A | 1344.9
14.006.0295-0 | 1774.94
14.006.0295-A | 1735.47
14.006.0296-0 | 1981.48
14.006.0296-A | 1937.08
14.006.0297-0 | 1185.63
14.006.0297-A | 1160.96
14.006.0299-0 | 1345.23
14.006.0299-A | 1320.56
14.006.0301-0 | 1698.6
14.006.0301-A | 1664.07
14.006.0303-0 | 2493.74
14.006.0303-A | 2454.27
14.006.0305-0 | 767.06
14.006.0305-A | 727.59
14.006.0310-0 | 208.32
14.006.0310-A | 194.48
14.006.0353-0 | 137.76
14.006.0353-A | 124.95
14.006.0355-0 | 211.01
14.006.0355-A | 196.21
14.006.0360-0 | 296.24
14.006.0360-A | 271.57
14.006.0362-0 | 122.76
14.006.0362-A | 112.89
14.006.0370-0 | 237.68
14.006.0370-A | 227.82
14.006.0371-0 | 201.08
14.006.0371-A | 182.27
14.006.0372-0 | 1279.2
14.006.0372-A | 1172.84
14.006.0373-0 | 1322.62
14.006.0373-A | 1258.49
14.006.0374-0 | 889.53
14.006.0374-A | 810.6
14.006.0375-0 | 71.19
14.006.0375-A | 66.26
14.006.0380-0 | 78.08
14.006.0380-A | 73.15
14.006.0385-0 | 84.74
14.006.0385-A | 79.81
14.006.0399-0 | 48.61
14.006.0399-A | 44.67
14.006.0400-0 | 55.59
14.006.0400-A | 51.64
14.006.0401-0 | 17.18
14.006.0401-A | 16.24
14.006.0405-0 | 32.95
14.006.0405-A | 31.22
14.006.0407-0 | 34.32
14.006.0407-A | 32.59
14.006.0408-0 | 27.86
14.006.0408-A | 26.14
14.006.0409-0 | 6.6
14.006.0409-A | 6.23
14.006.0415-0 | 46.36
14.006.0415-A | 41.43
14.006.0417-0 | 55.5
14.006.0417-A | 50.56
14.006.0420-0 | 499.74
14.006.0420-A | 486.32
14.006.0422-1 | 659.34
14.006.0422-B | 645.92
14.006.0423-0 | 579.54
14.006.0423-A | 566.12
14.006.0424-0 | 640.08
14.006.0424-A | 629.23
14.006.0426-0 | 440.58
14.006.0426-A | 429.73
14.006.0428-0 | 595.63
14.006.0428-A | 590.7
14.006.0430-0 | 386.87
14.006.0430-A | 383.17
14.006.0440-0 | 1442.99
14.006.0440-A | 1328.04
14.006.0445-0 | 299.25
14.006.0445-A | 285.4
14.006.0609-0 | 9.76
14.006.0609-A | 9.76
14.006.0612-0 | 15.7
14.006.0612-A | 15.7
14.006.0615-0 | 23.83
14.006.0615-A | 23.83
14.006.0624-0 | 24.43
14.006.0624-A | 24.43
14.006.0627-0 | 34.96
14.006.0627-A | 34.96
14.006.0630-0 | 50.62
14.006.0630-A | 50.62
14.006.0633-0 | 56.47
14.006.0633-A | 56.47
14.006.0636-0 | 88.12
14.006.0636-A | 88.12
14.006.0639-0 | 20.45
14.006.0639-A | 20.45
14.006.0645-0 | 29.55
14.006.0645-A | 29.55
14.006.0648-0 | 19.72
14.006.0648-A | 19.72
14.006.0680-0 | 6.3
14.006.0680-A | 6.3
14.006.0685-0 | 11.88
14.006.0685-A | 11.88
14.006.0690-0 | 15.48
14.006.0690-A | 15.48
14.006.0695-0 | 24.02
14.006.0695-A | 24.02
14.006.9999-0 | 4864
14.006.9999-A | 4525
14.007.0005-0 | 636.23
14.007.0005-A | 636.23
14.007.0010-0 | 206.22
14.007.0010-A | 206.22
14.007.0015-0 | 199.02
14.007.0015-A | 199.02
14.007.0020-0 | 752.11
14.007.0020-A | 752.11
14.007.0025-0 | 406.48
14.007.0025-A | 406.48
14.007.0030-0 | 113.17
14.007.0030-A | 113.17
14.007.0035-0 | 197.28
14.007.0035-A | 197.28
14.007.0038-0 | 55.37
14.007.0038-A | 55.37
14.007.0040-0 | 276.75
14.007.0040-A | 276.75
14.007.0045-0 | 55.18
14.007.0045-A | 55.18
14.007.0050-0 | 497.64
14.007.0050-A | 497.64
14.007.0055-0 | 389
14.007.0055-A | 389
14.007.0057-0 | 43.88
14.007.0057-A | 43.88
14.007.0060-0 | 276.75
14.007.0060-A | 276.75
14.007.0065-0 | 106.48
14.007.0065-A | 106.48
14.007.0070-0 | 44.75
14.007.0070-A | 44.75
14.007.0075-0 | 46.49
14.007.0075-A | 46.49
14.007.0080-0 | 61.01
14.007.0080-A | 61.01
14.007.0085-0 | 175.99
14.007.0085-A | 175.99
14.007.0090-0 | 217.42
14.007.0090-A | 217.42
14.007.0095-0 | 336.92
14.007.0095-A | 336.92
14.007.0101-0 | 781.13
14.007.0101-A | 781.13
14.007.0105-0 | 946.82
14.007.0105-A | 946.82
14.007.0110-0 | 24.96
14.007.0110-A | 24.96
14.007.0115-0 | 95.27
14.007.0115-A | 95.27
14.007.0120-0 | 50.14
14.007.0120-A | 50.14
14.007.0125-0 | 29.98
14.007.0125-A | 29.98
14.007.0130-0 | 201.53
14.007.0130-A | 201.53
14.007.0135-0 | 22.17
14.007.0135-A | 22.17
14.007.0140-0 | 79.77
14.007.0140-A | 79.77
14.007.0145-0 | 103.84
14.007.0145-A | 103.84
14.007.0150-0 | 164.7
14.007.0150-A | 164.7
14.007.0155-0 | 93.4
14.007.0155-A | 93.4
14.007.0160-0 | 166.91
14.007.0160-A | 166.91
14.007.0165-0 | 215.12
14.007.0165-A | 215.12
14.007.0170-0 | 323.92
14.007.0170-A | 323.92
14.007.0175-0 | 421.33
14.007.0175-A | 421.33
14.007.0185-0 | 649.27
14.007.0185-A | 649.27
14.007.0190-0 | 415.8
14.007.0190-A | 415.8
14.007.0195-0 | 90.02
14.007.0195-A | 90.02
14.007.0200-0 | 109.48
14.007.0200-A | 109.48
14.007.0250-0 | 353.2
14.007.0250-A | 353.2
14.007.0251-0 | 185.43
14.007.0251-A | 185.43
14.007.0253-0 | 185.43
14.007.0253-A | 185.43
14.007.0256-0 | 19.92
14.007.0256-A | 19.92
14.007.0258-0 | 264.9
14.007.0258-A | 264.9
14.007.0261-0 | 19.92
14.007.0261-A | 19.92
14.007.0263-0 | 264.9
14.007.0263-A | 264.9
14.007.0266-0 | 84.01
14.007.0266-A | 84.01
14.007.0267-0 | 33.31
14.007.0267-A | 33.31
14.007.0268-0 | 5.58
14.007.0268-A | 5.58
14.007.0269-0 | 8.65
14.007.0269-A | 8.65
14.007.0270-0 | 80.2
14.007.0270-A | 80.2
14.007.0274-0 | 22.98
14.007.0274-A | 22.98
14.007.0276-0 | 150.17
14.007.0276-A | 150.17
14.007.0277-0 | 11.68
14.007.0277-A | 11.68
14.007.0278-0 | 22.57
14.007.0278-A | 22.57
14.007.0279-0 | 8.25
14.007.0279-A | 8.25
14.007.0280-0 | 21.45
14.007.0280-A | 21.45
14.007.0281-0 | 11.56
14.007.0281-A | 11.56
14.007.0282-0 | 20.6
14.007.0282-A | 20.6
14.007.0283-0 | 3.78
14.007.0283-A | 3.78
14.007.0284-0 | 5.31
14.007.0284-A | 5.31
14.007.0286-0 | 10.65
14.007.0286-A | 10.65
14.007.0287-0 | 28.89
14.007.0287-A | 28.89
14.007.0288-0 | 4.53
14.007.0288-A | 4.53
14.007.0289-0 | 30.44
14.007.0289-A | 30.44
14.007.0290-0 | 4.16
14.007.0290-A | 4.16
14.007.0292-0 | 2.95
14.007.0292-A | 2.95
14.007.0294-0 | 71.56
14.007.0294-A | 71.56
14.007.0296-0 | 32.9
14.007.0296-A | 32.9
14.007.0298-0 | 103.89
14.007.0298-A | 103.89
14.007.0300-0 | 8.31
14.007.0300-A | 8.31
14.007.0302-0 | 25
14.007.0302-A | 25
14.007.0304-0 | 29.5
14.007.0304-A | 29.5
14.007.0306-0 | 3.52
14.007.0306-A | 3.52
14.007.0308-0 | 4.07
14.007.0308-A | 4.07
14.007.0310-0 | 29.47
14.007.0310-A | 29.47
14.007.0312-0 | 12.67
14.007.0312-A | 12.67
14.007.0313-0 | 152.99
14.007.0313-A | 152.99
14.007.0314-0 | 144.27
14.007.0314-A | 144.27
14.007.0315-0 | 177.49
14.007.0315-A | 177.49
14.007.0316-0 | 5.19
14.007.0316-A | 5.19
14.007.0318-0 | 20.5
14.007.0318-A | 20.5
14.007.0320-0 | 10.44
14.007.0320-A | 10.44
14.007.0321-0 | 90.13
14.007.0321-A | 90.13
14.007.0322-0 | 14.68
14.007.0322-A | 14.68
14.007.0324-0 | 33.6
14.007.0324-A | 33.6
14.007.0326-0 | 24.22
14.007.0326-A | 24.22
14.007.0328-0 | 3.95
14.007.0328-A | 3.95
14.007.0330-0 | 90.67
14.007.0330-A | 90.67
14.007.0332-0 | 1.07
14.007.0332-A | 1.07
14.007.0334-0 | 15.87
14.007.0334-A | 15.87
14.007.0335-0 | 4.63
14.007.0335-A | 4.63
14.007.0336-0 | 15.61
14.007.0336-A | 15.61
14.007.0337-0 | 24.5
14.007.0337-A | 24.5
14.007.0338-0 | 61.54
14.007.0338-A | 61.54
14.007.0340-0 | 39.04
14.007.0340-A | 39.04
14.007.0342-0 | 16.87
14.007.0342-A | 16.87
14.007.0344-0 | 53.2
14.007.0344-A | 53.2
14.007.0345-0 | 8.46
14.007.0345-A | 8.46
14.007.0346-0 | 14.7
14.007.0346-A | 14.7
14.007.0347-0 | 15.68
14.007.0347-A | 15.68
14.007.0348-0 | 8.86
14.007.0348-A | 8.86
14.007.0360-0 | 3.76
14.007.0360-A | 3.52
14.007.0365-0 | 3.09
14.007.0365-A | 2.85
14.007.0390-0 | 0.75
14.007.0390-A | 0.75
14.007.0396-0 | 36.69
14.007.0396-A | 36.69
14.007.0400-0 | 107.26
14.007.0400-A | 107.26
14.007.0405-0 | 32.71
14.007.0405-A | 30.25
14.007.9999-0 | 4834
14.007.9999-A | 4834
14.008.0010-0 | 651.95
14.008.0010-A | 595.55
14.008.0015-0 | 974.65
14.008.0015-A | 888.98
14.008.0020-0 | 977.13
14.008.0020-A | 891.46
14.008.0025-0 | 1241.58
14.008.0025-A | 1128.78
14.008.0030-0 | 1886.99
14.008.0030-A | 1715.66
14.008.0035-0 | 1891.95
14.008.0035-A | 1720.62
14.008.0045-0 | 577.6
14.008.0045-A | 528.6
14.008.0050-0 | 1985.22
14.008.0050-A | 1985.22
14.008.0052-0 | 1506.72
14.008.0052-A | 1506.72
14.008.0055-0 | 1266.72
14.008.0055-A | 1266.72
14.008.0065-0 | 563.12
14.008.0065-A | 514.12
14.008.0070-0 | 145.64
14.008.0070-A | 133.86
14.008.0075-0 | 169.07
14.008.0075-A | 155.78
14.008.0080-0 | 192.28
14.008.0080-A | 177.46
14.008.0090-0 | 1315.3
14.008.0090-A | 1252.12
14.008.0092-0 | 1440.05
14.008.0092-A | 1371.94
14.008.0093-0 | 472.21
14.008.0093-A | 443.57
14.008.0095-0 | 582.92
14.008.0095-A | 526.52
14.008.0096-0 | 904.39
14.008.0096-A | 818.73
14.008.0097-0 | 905.64
14.008.0097-A | 819.98
14.008.9999-0 | 4226
14.008.9999-A | 3905
14.009.0010-0 | 49.8
14.009.0010-A | 43.17
14.009.0015-0 | 45.37
14.009.0015-A | 39.33
14.009.0020-0 | 41.17
14.009.0020-A | 35.69
14.009.0022-0 | 19.92
14.009.0022-A | 17.27
14.009.0024-0 | 18.15
14.009.0024-A | 15.73
14.009.0026-0 | 16.37
14.009.0026-A | 14.19
14.009.0040-0 | 16.6
14.009.0040-A | 14.39
14.009.0045-0 | 13.28
14.009.0045-A | 11.51
14.009.0050-0 | 9.96
14.009.0050-A | 8.63
14.009.0052-0 | 7.74
14.009.0052-A | 6.71
14.009.0054-0 | 6.64
14.009.0054-A | 5.75
14.009.0056-0 | 5.53
14.009.0056-A | 4.79
14.009.0060-0 | 11.06
14.009.0060-A | 9.59
14.009.0070-0 | 49.8
14.009.0070-A | 43.17
14.009.0075-0 | 37.62
14.009.0075-A | 32.62
14.009.0080-0 | 77.47
14.009.0080-A | 67.16
14.009.0085-0 | 5.53
14.009.0085-A | 4.79
14.009.0090-0 | 6.64
14.009.0090-A | 5.75
14.009.0095-0 | 4.42
14.009.0095-A | 3.83
14.009.0110-0 | 22.13
14.009.0110-A | 19.18
14.009.0120-0 | 44.26
14.009.0120-A | 38.37
14.009.0125-0 | 22.13
14.009.0125-A | 19.18
14.009.0130-0 | 22.13
14.009.0130-A | 19.18
14.009.9999-0 | 7811
14.009.9999-A | 6771
14.010.0010-0 | 1004.95
14.010.0010-A | 967.04
14.010.0015-0 | 945.29
14.010.0015-A | 907.38
14.010.9999-0 | 6077
14.010.9999-A | 5872
15.000.9999-0 | 6224
15.000.9999-A | 5639
15.001.0020-1 | 179.88
15.001.0020-B | 159.63
15.001.0025-0 | 205.5
15.001.0025-A | 184.18
15.001.0026-0 | 255.1
15.001.0026-A | 230.45
15.001.0027-0 | 412.61
15.001.0027-A | 375.71
15.001.0028-0 | 349.31
15.001.0028-A | 316.52
15.001.0029-0 | 1063.1
15.001.0029-A | 981.74
15.001.0030-0 | 1218.08
15.001.0030-A | 1124.48
15.001.0031-0 | 829.57
15.001.0031-A | 764.74
15.001.0032-0 | 343.27
15.001.0032-A | 310.95
15.001.0033-0 | 278.74
15.001.0033-A | 250.69
15.001.0034-0 | 935.69
15.001.0034-A | 865.93
15.001.0035-0 | 1057.88
15.001.0035-A | 978.26
15.001.0053-0 | 2880.66
15.001.0053-A | 2779.37
15.001.0054-0 | 1679.16
15.001.0054-A | 1608.47
15.001.0055-0 | 1799.66
15.001.0055-A | 1720.26
15.001.0056-0 | 1099.13
15.001.0056-A | 1040.78
15.001.0057-0 | 3524.36
15.001.0057-A | 3390.49
15.001.0060-0 | 469.41
15.001.0060-A | 428.36
15.001.0061-0 | 816.46
15.001.0061-A | 745.33
15.001.0070-0 | 536.9
15.001.0070-A | 479.2
15.001.0071-0 | 616.58
15.001.0071-A | 551.75
15.001.0072-0 | 691.65
15.001.0072-A | 621.73
15.001.0073-0 | 798.16
15.001.0073-A | 725.36
15.001.0075-0 | 582.01
15.001.0075-A | 518.85
15.001.0076-0 | 680.75
15.001.0076-A | 614.63
15.001.0077-0 | 87.71
15.001.0077-A | 87.71
15.001.0078-0 | 115.63
15.001.0078-A | 115.63
15.001.0079-0 | 389
15.001.0079-A | 389
15.001.0080-0 | 36.39
15.001.0080-A | 33.57
15.001.0090-0 | 49.08
15.001.0090-A | 45.46
15.001.0095-0 | 67.35
15.001.0095-A | 62.52
15.001.0100-0 | 93.59
15.001.0100-A | 86.97
15.001.9999-0 | 5757
15.001.9999-A | 5263
15.002.0062-0 | 161.21
15.002.0062-A | 151.74
15.002.0063-0 | 221.11
15.002.0063-A | 211.64
15.002.0080-0 | 1143.31
15.002.0080-A | 1085.23
15.002.0082-0 | 1405.89
15.002.0082-A | 1336.18
15.002.0084-0 | 1551.03
15.002.0084-A | 1474.65
15.002.0086-0 | 1650.94
15.002.0086-A | 1569.05
15.002.0088-0 | 1706.92
15.002.0088-A | 1623.31
15.002.0090-0 | 1834.81
15.002.0090-A | 1745.19
15.002.0092-0 | 2024.37
15.002.0092-A | 1926.79
15.002.0094-0 | 2340.72
15.002.0094-A | 2228.46
15.002.0096-0 | 2502.47
15.002.0096-A | 2382.63
15.002.0120-0 | 165.11
15.002.0120-A | 152.08
15.002.0125-0 | 293.49
15.002.0125-A | 272.16
15.002.0130-0 | 1000.78
15.002.0130-A | 922.36
15.002.0135-0 | 1875.52
15.002.0135-A | 1729.16
15.002.0200-0 | 189.42
15.002.0200-A | 181.86
15.002.0205-0 | 140.64
15.002.0205-A | 134.86
15.002.0210-0 | 104.36
15.002.0210-A | 100.58
15.002.0310-0 | 1306.81
15.002.0310-A | 1235.5
15.002.0400-0 | 161.21
15.002.0400-A | 151.74
15.002.0401-0 | 221.25
15.002.0401-A | 211.77
15.002.0580-0 | 3515.5
15.002.0580-A | 3448.69
15.002.0582-0 | 4774.99
15.002.0582-A | 4674.54
15.002.0584-0 | 5692.41
15.002.0584-A | 5589.55
15.002.0586-0 | 5848
15.002.0586-A | 5725.12
15.002.0588-0 | 6505.19
15.002.0588-A | 6387.7
15.002.0590-0 | 6090.96
15.002.0590-A | 5975.02
15.002.0592-0 | 7464.27
15.002.0592-A | 7296.54
15.002.0594-0 | 7339.79
15.002.0594-A | 7192.41
15.002.0596-0 | 7892.64
15.002.0596-A | 7737.43
15.002.0598-0 | 8857.27
15.002.0598-A | 8633.48
15.002.0600-0 | 8561.01
15.002.0600-A | 8369.11
15.002.0602-0 | 8793.55
15.002.0602-A | 8618.7
15.002.0604-0 | 9848.93
15.002.0604-A | 9612.51
15.002.0606-0 | 9845.08
15.002.0606-A | 9630.98
15.002.0608-0 | 11214.08
15.002.0608-A | 10933.12
15.002.0610-0 | 11791.27
15.002.0610-A | 11537.88
15.002.0612-0 | 12577.34
15.002.0612-A | 12251.86
15.002.0614-0 | 12919.87
15.002.0614-A | 12627.21
15.002.0616-0 | 14046.94
15.002.0616-A | 13714.99
15.002.0618-0 | 15905.12
15.002.0618-A | 15514.26
15.002.0620-0 | 17165.55
15.002.0620-A | 16735.42
15.002.0622-0 | 910.55
15.002.0622-A | 882.94
15.002.0623-0 | 1069.3
15.002.0623-A | 1033.97
15.002.0624-0 | 1228.28
15.002.0624-A | 1185.21
15.002.0625-0 | 1654.31
15.002.0625-A | 1603.76
15.002.0626-0 | 1646.02
15.002.0626-A | 1587.47
15.002.0627-0 | 1838.6
15.002.0627-A | 1779.61
15.002.0628-0 | 2222.53
15.002.0628-A | 2140.8
15.002.0629-0 | 2290.89
15.002.0629-A | 2215.02
15.002.0630-0 | 3008.36
15.002.0630-A | 2941.74
15.002.0631-0 | 2537.45
15.002.0631-A | 2440.33
15.002.0632-0 | 2726.26
15.002.0632-A | 2633.5
15.002.0633-0 | 3401.21
15.002.0633-A | 3323.18
15.002.0634-0 | 2958.03
15.002.0634-A | 2845.36
15.002.0635-0 | 3011.57
15.002.0635-A | 2910.36
15.002.0636-0 | 4174.99
15.002.0636-A | 4074.54
15.002.0637-0 | 4475.37
15.002.0637-A | 4387.37
15.002.0638-0 | 3852.51
15.002.0638-A | 3701.16
15.002.0639-0 | 4255.37
15.002.0639-A | 4120.39
15.002.0640-0 | 4605.78
15.002.0640-A | 4494.12
15.002.0641-0 | 4882.52
15.002.0641-A | 4779.66
15.002.0642-0 | 4931.96
15.002.0642-A | 4809.08
15.002.0643-0 | 5289.55
15.002.0643-A | 5171.86
15.002.0644-0 | 5357.54
15.002.0644-A | 5171.9
15.002.0645-0 | 5313.97
15.002.0645-A | 5157.46
15.002.0646-0 | 5694.99
15.002.0646-A | 5562.44
15.002.0647-0 | 6569.78
15.002.0647-A | 6390.84
15.002.0648-0 | 6505.58
15.002.0648-A | 6343.36
15.002.0649-0 | 6892.64
15.002.0649-A | 6737.43
15.002.0650-0 | 8533.78
15.002.0650-A | 8287.56
15.002.0651-0 | 8139.03
15.002.0651-A | 7917.45
15.002.0652-0 | 8845.08
15.002.0652-A | 8630.98
15.002.0653-0 | 10224.02
15.002.0653-A | 9928.23
15.002.0654-0 | 10570.64
15.002.0654-A | 10297.63
15.002.0655-0 | 12042.42
15.002.0655-A | 11687.25
15.002.0656-0 | 12262.97
15.002.0656-A | 11931.02
15.002.0657-0 | 13955.08
15.002.0657-A | 13564.22
15.002.0658-0 | 15763.65
15.002.0658-A | 15313.87
15.002.0659-0 | 18720.51
15.002.0659-A | 18211.82
15.002.0660-0 | 19546.8
15.002.0660-A | 18979.19
15.002.0661-0 | 21439.23
15.002.0661-A | 20812.71
15.002.0662-0 | 1169.3
15.002.0662-A | 1133.97
15.002.0663-0 | 1938.97
15.002.0663-A | 1888.42
15.002.0664-0 | 3167.92
15.002.0664-A | 3101.11
15.002.0665-0 | 4853.46
15.002.0665-A | 4765.46
15.002.0666-0 | 6637.96
15.002.0666-A | 6522.02
15.002.0668-0 | 690.08
15.002.0668-A | 662.47
15.002.0669-0 | 808.75
15.002.0669-A | 773.42
15.002.0670-0 | 953.96
15.002.0670-A | 910.89
15.002.0671-0 | 1227.69
15.002.0671-A | 1177.14
15.002.0672-0 | 1244.46
15.002.0672-A | 1185.91
15.002.0673-0 | 1407.32
15.002.0673-A | 1348.33
15.002.0674-0 | 1682.45
15.002.0674-A | 1600.72
15.002.0675-0 | 1761.71
15.002.0675-A | 1685.84
15.002.0676-0 | 2399.41
15.002.0676-A | 2332.79
15.002.0677-0 | 1972.97
15.002.0677-A | 1875.77
15.002.0678-0 | 2119.41
15.002.0678-A | 2026.65
15.002.0679-0 | 2493.04
15.002.0679-A | 2415.01
15.002.0680-0 | 2265.83
15.002.0680-A | 2153.16
15.002.0681-0 | 2299.05
15.002.0681-A | 2197.84
15.002.0682-0 | 3148.53
15.002.0682-A | 3048.08
15.002.0683-0 | 3320.82
15.002.0683-A | 3232.82
15.002.0684-0 | 2992.2
15.002.0684-A | 2840.85
15.002.0685-0 | 3011.17
15.002.0685-A | 2876.19
15.002.0686-0 | 3454.5
15.002.0686-A | 3342.84
15.002.0687-0 | 3698.24
15.002.0687-A | 3595.38
15.002.0688-0 | 3758.89
15.002.0688-A | 3636.01
15.002.0689-0 | 4078.66
15.002.0689-A | 3960.97
15.002.0690-0 | 4080.97
15.002.0690-A | 3895.33
15.002.0691-0 | 4673.66
15.002.0691-A | 4517.15
15.002.0692-0 | 4459.2
15.002.0692-A | 4326.65
15.002.0693-0 | 5282.47
15.002.0693-A | 5103.53
15.002.0694-0 | 5215.31
15.002.0694-A | 5053.09
15.002.0695-0 | 5826.09
15.002.0695-A | 5670.88
15.002.0696-0 | 7110.43
15.002.0696-A | 6864.21
15.002.0697-0 | 6730.93
15.002.0697-A | 6509.35
15.002.0698-0 | 7397.6
15.002.0698-A | 7183.5
15.002.0699-0 | 8631.64
15.002.0699-A | 8335.85
15.002.0700-0 | 8970.8
15.002.0700-A | 8697.79
15.002.0701-0 | 10166.01
15.002.0701-A | 9810.84
15.002.0702-0 | 10547.33
15.002.0702-A | 10215.38
15.002.0703-0 | 12120.53
15.002.0703-A | 11729.67
15.002.0704-0 | 13695.33
15.002.0704-A | 13245.55
15.002.0705-0 | 15375.93
15.002.0705-A | 14867.24
15.002.0706-0 | 17135.91
15.002.0706-A | 16568.3
15.002.0707-0 | 18897.45
15.002.0707-A | 18270.93
15.002.9999-0 | 5095
15.002.9999-A | 4916
15.003.0023-0 | 33.76
15.003.0023-A | 31.49
15.003.0024-0 | 44.79
15.003.0024-A | 41.49
15.003.0025-1 | 61.82
15.003.0025-B | 57.58
15.003.0026-1 | 69.59
15.003.0026-B | 64.41
15.003.0027-1 | 91.75
15.003.0027-B | 85.8
15.003.0028-0 | 115.35
15.003.0028-A | 109.02
15.003.0066-0 | 765.05
15.003.0066-A | 722.41
15.003.0068-0 | 994.59
15.003.0068-A | 932.38
15.003.0069-0 | 316.69
15.003.0069-A | 302.48
15.003.0073-0 | 675.36
15.003.0073-A | 627.75
15.003.0175-0 | 13.42
15.003.0175-A | 13.42
15.003.0177-0 | 21.42
15.003.0177-A | 19.6
15.003.0178-0 | 30.71
15.003.0178-A | 27.95
15.003.0180-0 | 46.7
15.003.0180-A | 43.74
15.003.0181-0 | 35
15.003.0181-A | 35
15.003.0185-0 | 10.35
15.003.0185-A | 10.11
15.003.0186-0 | 317.2
15.003.0186-A | 310.1
15.003.0190-0 | 208.77
15.003.0190-A | 201.67
15.003.0192-0 | 118.49
15.003.0192-A | 111.39
15.003.0193-0 | 107.34
15.003.0193-A | 100.47
15.003.0194-0 | 94.56
15.003.0194-A | 87.69
15.003.0200-0 | 8.13
15.003.0200-A | 7.61
15.003.0202-0 | 10.12
15.003.0202-A | 9.5
15.003.0204-0 | 13.52
15.003.0204-A | 12.76
15.003.0206-0 | 17.87
15.003.0206-A | 17.02
15.003.0208-0 | 22.43
15.003.0208-A | 21.48
15.003.0210-0 | 27.28
15.003.0210-A | 26.14
15.003.0212-0 | 42.69
15.003.0212-A | 41.27
15.003.0214-0 | 49.85
15.003.0214-A | 48.29
15.003.0216-0 | 60.47
15.003.0216-A | 58.58
15.003.0350-0 | 11.18
15.003.0350-A | 10.01
15.003.0351-0 | 17.56
15.003.0351-A | 15.74
15.003.0352-0 | 19.16
15.003.0352-A | 17.17
15.003.0353-0 | 28.74
15.003.0353-A | 25.76
15.003.0354-1 | 31.94
15.003.0354-B | 28.62
15.003.0355-0 | 47.91
15.003.0355-A | 42.94
15.003.0356-1 | 38.7
15.003.0356-B | 34.67
15.003.0357-0 | 58.05
15.003.0357-A | 52.01
15.003.0358-1 | 51.55
15.003.0358-B | 46.82
15.003.0359-0 | 85.07
15.003.0359-A | 77.25
15.003.0360-0 | 66.26
15.003.0360-A | 58.01
15.003.0361-0 | 97.11
15.003.0361-A | 84.73
15.003.0365-0 | 24.87
15.003.0365-A | 22.12
15.003.0370-0 | 9.46
15.003.0370-A | 8.51
15.003.0371-0 | 10.13
15.003.0371-A | 9.18
15.003.0372-0 | 10.18
15.003.0372-A | 9.23
15.003.0373-0 | 13.02
15.003.0373-A | 12.07
15.003.0375-0 | 54.58
15.003.0375-A | 49.08
15.003.0377-0 | 41.23
15.003.0377-A | 35.73
15.003.0379-0 | 20.66
15.003.0379-A | 17.91
15.003.0380-0 | 33.88
15.003.0380-A | 31.13
15.003.0381-0 | 22.51
15.003.0381-A | 19.76
15.003.0390-0 | 5.84
15.003.0390-A | 5.18
15.003.0391-0 | 6.01
15.003.0391-A | 5.35
15.003.0392-0 | 6.16
15.003.0392-A | 5.5
15.003.0393-0 | 6.64
15.003.0393-A | 5.93
15.003.0394-0 | 6.67
15.003.0394-A | 5.96
15.003.0395-0 | 7.86
15.003.0395-A | 7.09
15.003.0396-0 | 9.24
15.003.0396-A | 8.47
15.003.0397-0 | 9.92
15.003.0397-A | 9.09
15.003.0398-0 | 10.55
15.003.0398-A | 9.72
15.003.0400-0 | 172.54
15.003.0400-A | 153.59
15.003.0405-0 | 40.33
15.003.0405-A | 35.59
15.003.0410-0 | 113.99
15.003.0410-A | 104.51
15.003.0415-0 | 137.27
15.003.0415-A | 118.93
15.003.0420-0 | 22.05
15.003.0420-A | 19.19
15.003.0421-0 | 29.41
15.003.0421-A | 25.59
15.003.0500-0 | 65.04
15.003.0500-A | 62.19
15.003.0505-0 | 103.99
15.003.0505-A | 100.2
15.003.0510-0 | 70.93
15.003.0510-A | 68.56
15.003.0515-0 | 41.37
15.003.0515-A | 39.47
15.003.0550-0 | 56.98
15.003.0550-A | 56.38
15.003.0552-0 | 73.42
15.003.0552-A | 72.72
15.003.0600-0 | 120.36
15.003.0600-A | 110.88
15.003.0650-0 | 112.41
15.003.0650-A | 102.94
15.003.9999-0 | 6759
15.003.9999-A | 6173
15.004.0010-0 | 486.46
15.004.0010-A | 457.36
15.004.0011-0 | 667.74
15.004.0011-A | 631.66
15.004.0012-0 | 1454.25
15.004.0012-A | 1390.06
15.004.0013-0 | 1908.8
15.004.0013-A | 1835.43
15.004.0014-0 | 2599.08
15.004.0014-A | 2511.16
15.004.0023-0 | 17.22
15.004.0023-A | 15.4
15.004.0024-0 | 21.11
15.004.0024-A | 19.05
15.004.0025-0 | 25.57
15.004.0025-A | 23.28
15.004.0026-0 | 27.69
15.004.0026-A | 25.16
15.004.0027-0 | 37.52
15.004.0027-A | 34.66
15.004.0028-0 | 50.83
15.004.0028-A | 47.63
15.004.0045-0 | 195.52
15.004.0045-A | 174.2
15.004.0046-0 | 325.4
15.004.0046-A | 293.08
15.004.0050-0 | 148.86
15.004.0050-A | 133.7
15.004.0051-0 | 141.82
15.004.0051-A | 126.66
15.004.0053-0 | 289.38
15.004.0053-A | 259.06
15.004.0055-0 | 257.83
15.004.0055-A | 227.12
15.004.0058-0 | 255.43
15.004.0058-A | 224.71
15.004.0059-0 | 135.19
15.004.0059-A | 118.6
15.004.0060-1 | 213.46
15.004.0060-B | 192.14
15.004.0061-0 | 276.1
15.004.0061-A | 250.04
15.004.0062-0 | 270.18
15.004.0062-A | 244.12
15.004.0063-0 | 155.9
15.004.0063-A | 138.05
15.004.0064-0 | 196.93
15.004.0064-A | 174.61
15.004.0065-0 | 134.5
15.004.0065-A | 117.92
15.004.0067-0 | 151.64
15.004.0067-A | 133.91
15.004.0070-0 | 212.44
15.004.0070-A | 189.13
15.004.0074-0 | 296.21
15.004.0074-A | 265.42
15.004.0075-0 | 151.63
15.004.0075-A | 133.9
15.004.0076-0 | 28.88
15.004.0076-A | 27.23
15.004.0080-0 | 181.98
15.004.0080-A | 159.52
15.004.0085-0 | 180.38
15.004.0085-A | 162.65
15.004.0086-0 | 13.18
15.004.0086-A | 11.8
15.004.0090-0 | 136.06
15.004.0090-A | 119.48
15.004.0102-1 | 313.62
15.004.0102-B | 280.54
15.004.0103-0 | 270.8
15.004.0103-A | 240.09
15.004.0104-0 | 278.9
15.004.0104-A | 248.19
15.004.0105-0 | 295.89
15.004.0105-A | 265.17
15.004.0108-0 | 261.17
15.004.0108-A | 232.82
15.004.0110-0 | 254.47
15.004.0110-A | 226.12
15.004.0125-0 | 277.69
15.004.0125-A | 247.92
15.004.0126-0 | 253.16
15.004.0126-A | 224.81
15.004.0127-0 | 246.46
15.004.0127-A | 218.11
15.004.0130-0 | 267.05
15.004.0130-A | 238.7
15.004.0131-0 | 235.42
15.004.0131-A | 209.45
15.004.0133-0 | 228.72
15.004.0133-A | 202.75
15.004.0150-0 | 211.85
15.004.0150-A | 188.54
15.004.0151-0 | 178.17
15.004.0151-A | 159.21
15.004.0160-0 | 129.1
15.004.0160-A | 114.29
15.004.0161-0 | 164.84
15.004.0161-A | 145.9
15.004.0170-0 | 44.62
15.004.0170-A | 40.08
15.004.0175-1 | 164.94
15.004.0175-B | 155.46
15.004.0176-0 | 100.53
15.004.0176-A | 91.05
15.004.0180-0 | 91.47
15.004.0180-A | 86.73
15.004.0181-0 | 57.33
15.004.0181-A | 52.59
15.004.0190-0 | 40.39
15.004.0190-A | 36.6
15.004.0200-0 | 126.81
15.004.0200-A | 117.32
15.004.0202-0 | 78.2
15.004.0202-A | 70.73
15.004.0204-0 | 47.89
15.004.0204-A | 43.71
15.004.0210-0 | 22.18
15.004.0210-A | 20.29
15.004.0212-0 | 18.76
15.004.0212-A | 17.34
15.004.0220-0 | 141.99
15.004.0220-A | 132.49
15.004.0222-0 | 97.31
15.004.0222-A | 88.77
15.004.0224-0 | 51.08
15.004.0224-A | 46.9
15.004.0250-0 | 217.5
15.004.0250-A | 196.56
15.004.0251-0 | 295.89
15.004.0251-A | 265.48
15.004.0255-0 | 260.95
15.004.0255-A | 237.26
15.004.0300-0 | 4.72
15.004.0300-A | 4.72
15.004.0305-0 | 2.13
15.004.0305-A | 2.13
15.004.0310-0 | 9.74
15.004.0310-A | 9.74
15.004.0315-0 | 2.91
15.004.0315-A | 2.91
15.004.0320-0 | 5.17
15.004.0320-A | 5.17
15.004.0325-0 | 9.81
15.004.0325-A | 9.81
15.004.0330-0 | 31.97
15.004.0330-A | 31.97
15.004.0335-0 | 23.82
15.004.0335-A | 23.82
15.004.0600-0 | 34.82
15.004.0600-A | 34.58
15.004.0620-0 | 62.15
15.004.0620-A | 61.91
15.004.0700-0 | 3.13
15.004.0700-A | 2.72
15.004.0705-0 | 4.17
15.004.0705-A | 3.62
15.004.0710-0 | 6.33
15.004.0710-A | 5.5
15.004.0715-0 | 8.51
15.004.0715-A | 7.41
15.004.0720-0 | 16.94
15.004.0720-A | 14.74
15.004.9999-0 | 4983
15.004.9999-A | 4512
15.005.0010-0 | 194.75
15.005.0010-A | 180.53
15.005.0020-0 | 306.31
15.005.0020-A | 282.62
15.005.0030-0 | 195.1
15.005.0030-A | 176.14
15.005.0040-1 | 178.03
15.005.0040-B | 166.18
15.005.0050-0 | 200.22
15.005.0050-A | 187.19
15.005.0060-0 | 224.55
15.005.0060-A | 203.91
15.005.0070-0 | 185.48
15.005.0070-A | 172.64
15.005.0100-0 | 52.68
15.005.0100-A | 48.17
15.005.0110-0 | 64.02
15.005.0110-A | 59.18
15.005.0120-0 | 76.93
15.005.0120-A | 71.75
15.005.0130-0 | 100.19
15.005.0130-A | 94.24
15.005.0140-0 | 134.58
15.005.0140-A | 128.25
15.005.0200-0 | 393.09
15.005.0200-A | 367.73
15.005.0201-0 | 434.68
15.005.0201-A | 409.32
15.005.0202-0 | 830.35
15.005.0202-A | 784.71
15.005.0203-0 | 1363.22
15.005.0203-A | 1310.48
15.005.0204-0 | 898.81
15.005.0204-A | 853.17
15.005.0205-0 | 1475.34
15.005.0205-A | 1422.6
15.005.0206-0 | 1584.75
15.005.0206-A | 1510.16
15.005.0207-0 | 1655.97
15.005.0207-A | 1581.38
15.005.0208-0 | 2167.82
15.005.0208-A | 2083.95
15.005.0209-0 | 2232.65
15.005.0209-A | 2148.77
15.005.0253-0 | 33.66
15.005.0253-A | 30.92
15.005.0255-0 | 119.97
15.005.0255-A | 110.48
15.005.0260-0 | 140.57
15.005.0260-A | 131.08
15.005.0275-0 | 33.16
15.005.0275-A | 30.41
15.005.0278-0 | 22.39
15.005.0278-A | 20.19
15.005.0280-0 | 33.95
15.005.0280-A | 31.2
15.005.9999-0 | 6069
15.005.9999-A | 5649
15.006.0010-0 | 823.56
15.006.0010-A | 817.88
15.006.0012-0 | 816.47
15.006.0012-A | 811.73
15.006.0015-0 | 192.11
15.006.0015-A | 191.56
15.006.0016-0 | 383.19
15.006.0016-A | 382.23
15.006.0035-0 | 4807.91
15.006.0035-A | 4766.03
15.006.0040-0 | 812.74
15.006.0040-A | 770.86
15.006.0045-0 | 1211.71
15.006.0045-A | 1150.03
15.006.9999-0 | 3651
15.006.9999-A | 3576
15.007.0208-0 | 187.06
15.007.0208-A | 171.44
15.007.0209-0 | 144.61
15.007.0209-A | 131.96
15.007.0210-0 | 884.58
15.007.0210-A | 835.67
15.007.0214-0 | 35.12
15.007.0214-A | 33.23
15.007.0216-0 | 25.39
15.007.0216-A | 23.02
15.007.0218-0 | 11.6
15.007.0218-A | 10.18
15.007.0250-0 | 30280.89
15.007.0250-A | 30261.94
15.007.0255-0 | 14603.92
15.007.0255-A | 14584.97
15.007.0260-0 | 49196.79
15.007.0260-A | 49075.72
15.007.0280-0 | 933.13
15.007.0280-A | 928.39
15.007.0285-0 | 762.97
15.007.0285-A | 758.23
15.007.0290-0 | 422.05
15.007.0290-A | 417.31
15.007.0295-0 | 586.25
15.007.0295-A | 581.51
15.007.0334-0 | 160.44
15.007.0334-A | 160.44
15.007.0338-0 | 224.07
15.007.0338-A | 214.6
15.007.0340-0 | 35.31
15.007.0340-A | 33.65
15.007.0345-0 | 31.7
15.007.0345-A | 30.75
15.007.0347-0 | 75.23
15.007.0347-A | 72.86
15.007.0350-0 | 601.88
15.007.0350-A | 563.98
15.007.0351-0 | 281.56
15.007.0351-A | 253.14
15.007.0357-0 | 302.81
15.007.0357-A | 298.07
15.007.0359-0 | 549.19
15.007.0359-A | 511.28
15.007.0400-0 | 77.39
15.007.0400-A | 68.86
15.007.0405-0 | 83.81
15.007.0405-A | 75.28
15.007.0410-0 | 111.89
15.007.0410-A | 101.23
15.007.0415-0 | 280.91
15.007.0415-A | 268.12
15.007.0420-0 | 338.36
15.007.0420-A | 327.2
15.007.0425-0 | 493.3
15.007.0425-A | 471.98
15.007.0430-0 | 621.64
15.007.0430-A | 600.32
15.007.0435-0 | 895.01
15.007.0435-A | 873.69
15.007.0495-0 | 84.48
15.007.0495-A | 75.01
15.007.0498-0 | 90.9
15.007.0498-A | 81.43
15.007.0501-0 | 120.76
15.007.0501-A | 108.91
15.007.0504-0 | 291.55
15.007.0504-A | 277.34
15.007.0507-0 | 378.97
15.007.0507-A | 362.39
15.007.0511-0 | 511.04
15.007.0511-A | 487.35
15.007.0514-0 | 674.85
15.007.0514-A | 646.43
15.007.0517-0 | 965.96
15.007.0517-A | 935.16
15.007.0520-0 | 116.17
15.007.0520-A | 115.82
15.007.0521-0 | 119.67
15.007.0521-A | 119.32
15.007.0522-0 | 154.16
15.007.0522-A | 153.75
15.007.0523-0 | 281.97
15.007.0523-A | 281.56
15.007.0524-0 | 148.96
15.007.0524-A | 147.86
15.007.0525-0 | 152.69
15.007.0525-A | 151.59
15.007.0526-0 | 178.22
15.007.0526-A | 177.12
15.007.0527-0 | 291.71
15.007.0527-A | 290.61
15.007.0528-0 | 495.73
15.007.0528-A | 494.63
15.007.0529-0 | 1010.09
15.007.0529-A | 1008.99
15.007.0530-0 | 23.58
15.007.0530-A | 22.63
15.007.0531-0 | 24
15.007.0531-A | 23.05
15.007.0532-0 | 29.09
15.007.0532-A | 28.14
15.007.0533-0 | 39.54
15.007.0533-A | 38.59
15.007.0534-0 | 43.65
15.007.0534-A | 42.7
15.007.0535-0 | 50.73
15.007.0535-A | 49.78
15.007.0550-0 | 4.76
15.007.0550-A | 4.35
15.007.0552-0 | 5.28
15.007.0552-A | 4.87
15.007.0554-0 | 16.96
15.007.0554-A | 15.58
15.007.0556-0 | 26.36
15.007.0556-A | 24.98
15.007.0558-0 | 61.04
15.007.0558-A | 59.66
15.007.0560-0 | 78.28
15.007.0560-A | 76.9
15.007.0566-0 | 18.09
15.007.0566-A | 16.71
15.007.0567-0 | 24.82
15.007.0567-A | 23.44
15.007.0568-0 | 24.82
15.007.0568-A | 23.44
15.007.0569-0 | 40.69
15.007.0569-A | 39.31
15.007.0570-0 | 8.73
15.007.0570-A | 8.38
15.007.0572-0 | 20.59
15.007.0572-A | 20.24
15.007.0575-0 | 28.08
15.007.0575-A | 27.67
15.007.0600-0 | 49.23
15.007.0600-A | 47.34
15.007.0605-0 | 92.93
15.007.0605-A | 91.04
15.007.0608-0 | 268.34
15.007.0608-A | 266.45
15.007.0609-0 | 291.38
15.007.0609-A | 289.49
15.007.0610-0 | 454.78
15.007.0610-A | 452.89
15.007.0611-0 | 843.58
15.007.0611-A | 841.69
15.007.0615-0 | 1757.23
15.007.0615-A | 1755.34
15.007.0680-0 | 161.94
15.007.0680-A | 160.05
15.007.0682-0 | 246.4
15.007.0682-A | 244.51
15.007.0684-0 | 363.58
15.007.0684-A | 361.69
15.007.0686-0 | 399.18
15.007.0686-A | 397.29
15.007.0688-0 | 1094.18
15.007.0688-A | 1092.29
15.007.0689-0 | 1840.18
15.007.0689-A | 1838.29
15.007.0696-0 | 180.89
15.007.0696-A | 176.15
15.007.0697-0 | 207.46
15.007.0697-A | 202.72
15.007.0699-0 | 247.42
15.007.0699-A | 242.68
15.007.0705-0 | 100.61
15.007.0705-A | 91.14
15.007.0710-0 | 90.79
15.007.0710-A | 83.69
15.007.0711-0 | 127.85
15.007.0711-A | 119.32
15.007.0712-0 | 139.37
15.007.0712-A | 129.9
15.007.9999-0 | 6496
15.007.9999-A | 6202
15.008.0010-0 | 1.47
15.008.0010-A | 1.33
15.008.0015-0 | 1.95
15.008.0015-A | 1.76
15.008.0020-0 | 2.63
15.008.0020-A | 2.39
15.008.0025-0 | 3.49
15.008.0025-A | 3.2
15.008.0030-0 | 4.47
15.008.0030-A | 4.14
15.008.0035-0 | 6.19
15.008.0035-A | 5.81
15.008.0080-0 | 1.95
15.008.0080-A | 1.76
15.008.0085-0 | 2.62
15.008.0085-A | 2.38
15.008.0090-0 | 3.55
15.008.0090-A | 3.26
15.008.0095-0 | 4.53
15.008.0095-A | 4.2
15.008.0100-0 | 6.32
15.008.0100-A | 5.94
15.008.0105-0 | 8.49
15.008.0105-A | 8.07
15.008.0110-0 | 11.9
15.008.0110-A | 11.43
15.008.0112-0 | 16.96
15.008.0112-A | 16.25
15.008.0115-0 | 22.81
15.008.0115-A | 21.86
15.008.0120-0 | 31.3
15.008.0120-A | 30.11
15.008.0125-0 | 40.37
15.008.0125-A | 38.95
15.008.0130-0 | 49.63
15.008.0130-A | 47.97
15.008.0135-0 | 61.98
15.008.0135-A | 60.09
15.008.0140-0 | 73.79
15.008.0140-A | 71.66
15.008.0145-0 | 94.22
15.008.0145-A | 91.85
15.008.0150-0 | 88.92
15.008.0150-A | 86.32
15.008.0155-0 | 3.12
15.008.0155-A | 2.88
15.008.0157-0 | 3.2
15.008.0157-A | 2.97
15.008.0159-0 | 4.67
15.008.0159-A | 4.39
15.008.0161-0 | 5.61
15.008.0161-A | 5.33
15.008.0163-0 | 8.05
15.008.0163-A | 7.72
15.008.0165-0 | 11.7
15.008.0165-A | 11.36
15.008.0167-0 | 16.35
15.008.0167-A | 15.97
15.008.0169-0 | 20.55
15.008.0169-A | 20.17
15.008.0171-0 | 2.1
15.008.0171-A | 1.91
15.008.0173-0 | 2.83
15.008.0173-A | 2.6
15.008.0175-0 | 3.63
15.008.0175-A | 3.35
15.008.0177-0 | 4.53
15.008.0177-A | 4.2
15.008.0179-0 | 5.36
15.008.0179-A | 4.98
15.008.0181-0 | 7.2
15.008.0181-A | 6.78
15.008.0183-0 | 10.69
15.008.0183-A | 10.21
15.008.0185-0 | 13.57
15.008.0185-A | 12.86
15.008.0187-0 | 18.83
15.008.0187-A | 17.88
15.008.0189-0 | 25.9
15.008.0189-A | 24.71
15.008.0191-0 | 36.2
15.008.0191-A | 34.78
15.008.0193-0 | 39.94
15.008.0193-A | 38.28
15.008.0194-0 | 48.94
15.008.0194-A | 47.05
15.008.0197-0 | 57.87
15.008.0197-A | 55.73
15.008.0199-0 | 72.96
15.008.0199-A | 70.6
15.008.0200-0 | 2.15
15.008.0200-A | 1.97
15.008.0205-0 | 2.9
15.008.0205-A | 2.66
15.008.0210-0 | 3.79
15.008.0210-A | 3.5
15.008.0215-0 | 5.13
15.008.0215-A | 4.8
15.008.0220-0 | 6.39
15.008.0220-A | 6.01
15.008.0225-0 | 8.69
15.008.0225-A | 8.27
15.008.0230-0 | 12.18
15.008.0230-A | 11.71
15.008.0232-0 | 17.27
15.008.0232-A | 16.56
15.008.0235-0 | 24.07
15.008.0235-A | 23.13
15.008.0240-0 | 32.83
15.008.0240-A | 31.64
15.008.0245-0 | 42.22
15.008.0245-A | 40.8
15.008.0250-0 | 53.55
15.008.0250-A | 51.89
15.008.0255-0 | 64.82
15.008.0255-A | 62.93
15.008.0260-0 | 77.15
15.008.0260-A | 75.02
15.008.0265-0 | 100.36
15.008.0265-A | 98
15.008.0270-0 | 122.54
15.008.0270-A | 119.93
15.008.0300-0 | 2.91
15.008.0300-A | 2.67
15.008.0301-0 | 3.98
15.008.0301-A | 3.69
15.008.0302-0 | 6.04
15.008.0302-A | 5.61
15.008.0320-0 | 2.33
15.008.0320-A | 2.09
15.008.0321-0 | 2.54
15.008.0321-A | 2.31
15.008.0391-0 | 33.75
15.008.0391-A | 31.86
15.008.0392-0 | 41.92
15.008.0392-A | 39.55
15.008.0393-0 | 51.23
15.008.0393-A | 48.39
15.008.9999-0 | 5670
15.008.9999-A | 5344
15.009.0010-0 | 18.8
15.009.0010-A | 17.61
15.009.0015-0 | 22.79
15.009.0015-A | 21.35
15.009.0020-0 | 26.02
15.009.0020-A | 24.59
15.009.0025-0 | 29.61
15.009.0025-A | 28.18
15.009.0100-0 | 0.64
15.009.0100-A | 0.6
15.009.0105-0 | 0.88
15.009.0105-A | 0.84
15.009.0110-0 | 1.28
15.009.0110-A | 1.23
15.009.0115-0 | 1.91
15.009.0115-A | 1.85
15.009.0120-0 | 2.93
15.009.0120-A | 2.83
15.009.0125-0 | 4.47
15.009.0125-A | 4.35
15.009.0130-0 | 7.15
15.009.0130-A | 6.96
15.009.0135-0 | 11.81
15.009.0135-A | 11.43
15.009.0140-0 | 15.4
15.009.0140-A | 15.02
15.009.0143-0 | 21.55
15.009.0143-A | 21.08
15.009.0150-0 | 28.13
15.009.0150-A | 27.61
15.009.0155-0 | 37.93
15.009.0155-A | 37.36
15.009.9999-0 | 4958
15.009.9999-A | 4732
15.010.0010-0 | 1.17
15.010.0010-A | 1.05
15.010.0012-0 | 1.91
15.010.0012-A | 1.72
15.010.0030-0 | 5.13
15.010.0030-A | 4.84
15.010.0031-0 | 7
15.010.0031-A | 6.67
15.010.0032-0 | 9.06
15.010.0032-A | 8.68
15.010.0035-0 | 19.47
15.010.0035-A | 18.05
15.010.0036-0 | 39.1
15.010.0036-A | 36.26
15.010.0040-0 | 4.29
15.010.0040-A | 4.01
15.010.0041-0 | 6.76
15.010.0041-A | 6.43
15.010.0042-0 | 10.5
15.010.0042-A | 10.12
15.010.0043-0 | 17.23
15.010.0043-A | 16.76
15.010.0045-0 | 31.69
15.010.0045-A | 31.03
15.010.0046-0 | 46.65
15.010.0046-A | 45.71
15.010.0047-0 | 96.65
15.010.0047-A | 88.12
15.010.0048-0 | 128.1
15.010.0048-A | 116.73
15.010.0049-0 | 170.51
15.010.0049-A | 156.3
15.010.0060-0 | 1.79
15.010.0060-A | 1.69
15.010.0061-0 | 2.59
15.010.0061-A | 2.45
15.010.0062-0 | 3.51
15.010.0062-A | 3.27
15.010.0063-0 | 3.75
15.010.0063-A | 3.51
15.010.0064-0 | 2.19
15.010.0064-A | 2.09
15.010.0065-0 | 3.19
15.010.0065-A | 3.04
15.010.0066-0 | 4.29
15.010.0066-A | 4.05
15.010.0067-0 | 4.57
15.010.0067-A | 4.33
15.010.0070-0 | 1.12
15.010.0070-A | 1.02
15.010.0071-0 | 1.83
15.010.0071-A | 1.69
15.010.0072-0 | 2.7
15.010.0072-A | 2.46
15.010.0073-0 | 2.88
15.010.0073-A | 2.65
15.010.0100-0 | 64.3
15.010.0100-A | 55.78
15.010.0110-0 | 107.21
15.010.0110-A | 93
15.010.9999-0 | 4964
15.010.9999-A | 4607
15.011.0009-0 | 1341.5
15.011.0009-A | 1239.61
15.011.0012-0 | 1498.38
15.011.0012-A | 1384.89
15.011.0014-0 | 2102.32
15.011.0014-A | 1948.2
15.011.0017-0 | 3119.99
15.011.0017-A | 2928.99
15.011.0021-0 | 884.79
15.011.0021-A | 795.98
15.011.0024-0 | 1134.91
15.011.0024-A | 1022.42
15.011.0027-0 | 1208.81
15.011.0027-A | 1086.84
15.011.0030-0 | 2760.39
15.011.0030-A | 2568.21
15.011.0070-0 | 11270.81
15.011.0070-A | 10985.68
15.011.0071-0 | 12525.19
15.011.0071-A | 12240.06
15.011.0072-0 | 14285.06
15.011.0072-A | 13999.93
15.011.0073-0 | 17754.56
15.011.0073-A | 17469.43
15.011.0074-0 | 19760.06
15.011.0074-A | 19474.93
15.011.0075-0 | 17325.35
15.011.0075-A | 16853.14
15.011.0076-0 | 20261.14
15.011.0076-A | 19788.94
15.011.0077-0 | 21913.61
15.011.0077-A | 21441.41
15.011.0078-0 | 27944.13
15.011.0078-A | 27471.92
15.011.0079-0 | 31709.11
15.011.0079-A | 31240.52
15.011.0081-0 | 2067.78
15.011.0081-A | 1952.56
15.011.0084-0 | 2286.15
15.011.0084-A | 2155.58
15.011.0087-0 | 2358.71
15.011.0087-A | 2218.67
15.011.0093-0 | 3708.69
15.011.0093-A | 3501.06
15.011.0130-0 | 12301.26
15.011.0130-A | 11783.34
15.011.0132-0 | 13485.24
15.011.0132-A | 12967.31
15.011.0134-0 | 16194.93
15.011.0134-A | 15677
15.011.0136-0 | 17677.04
15.011.0136-A | 17154.13
15.011.0138-0 | 19920.38
15.011.0138-A | 19397.46
15.011.0150-0 | 9473.27
15.011.0150-A | 9137.46
15.011.0152-0 | 10475.66
15.011.0152-A | 10139.85
15.011.0154-0 | 11600.21
15.011.0154-A | 11264.4
15.011.0156-0 | 12926.73
15.011.0156-A | 12587.98
15.011.0158-0 | 14649.92
15.011.0158-A | 14311.17
15.011.0160-0 | 27319.64
15.011.0160-A | 26790.59
15.011.0162-0 | 19498.89
15.011.0162-A | 19154.01
15.011.9999-0 | 4000
15.011.9999-A | 3800
15.012.0060-0 | 19.36
15.012.0060-A | 18.45
15.012.9999-0 | 15254
15.012.9999-A | 14687
15.013.9999-0 | 5280
15.013.9999-A | 5038
15.014.0005-0 | 69.75
15.014.0005-A | 62.58
15.014.0010-0 | 79.02
15.014.0010-A | 71.66
15.014.0015-0 | 87.71
15.014.0015-A | 80.17
15.014.0020-0 | 104.15
15.014.0020-A | 96.41
15.014.0025-0 | 116.15
15.014.0025-A | 108.22
15.014.0030-0 | 142.76
15.014.0030-A | 134.62
15.014.0035-0 | 186.11
15.014.0035-A | 177.77
15.014.0100-0 | 1127.19
15.014.0100-A | 1028.37
15.014.0105-0 | 1408.54
15.014.0105-A | 1276.78
15.014.0110-0 | 1408.54
15.014.0110-A | 1276.78
15.014.0115-0 | 1470.38
15.014.0115-A | 1338.62
15.014.0120-0 | 1833.43
15.014.0120-A | 1668.74
15.014.0125-0 | 1774.73
15.014.0125-A | 1610.04
15.014.0130-0 | 1873.78
15.014.0130-A | 1709.09
15.014.0135-0 | 1831.33
15.014.0135-A | 1666.64
15.014.0140-0 | 2145.25
15.014.0140-A | 1947.61
15.014.0145-0 | 2212.11
15.014.0145-A | 2014.43
15.014.9999-0 | 4168
15.014.9999-A | 3805
15.015.0020-0 | 265.05
15.015.0020-A | 233.53
15.015.0021-0 | 204.72
15.015.0021-A | 181.79
15.015.0022-0 | 278.57
15.015.0022-A | 253.28
15.015.0025-0 | 202.87
15.015.0025-A | 179.11
15.015.0026-0 | 177.24
15.015.0026-A | 157.68
15.015.0027-0 | 235.18
15.015.0027-A | 215.61
15.015.0035-0 | 493.75
15.015.0035-A | 437.01
15.015.0036-0 | 340.98
15.015.0036-A | 305.73
15.015.0037-0 | 415.23
15.015.0037-A | 378.09
15.015.0040-0 | 375.92
15.015.0040-A | 333.62
15.015.0041-0 | 309.93
15.015.0041-A | 278.12
15.015.0042-0 | 395.58
15.015.0042-A | 361.8
15.015.0050-0 | 627.16
15.015.0050-A | 555.75
15.015.0051-0 | 443.58
15.015.0051-A | 397.96
15.015.0052-0 | 561.19
15.015.0052-A | 513.2
15.015.0055-0 | 482.74
15.015.0055-A | 429.07
15.015.0056-0 | 403.29
15.015.0056-A | 362.21
15.015.0057-0 | 532.57
15.015.0057-A | 489.31
15.015.0065-0 | 679.66
15.015.0065-A | 602.95
15.015.0066-0 | 464.8
15.015.0066-A | 418.18
15.015.0067-0 | 622.21
15.015.0067-A | 573.23
15.015.0070-0 | 530.13
15.015.0070-A | 471.6
15.015.0071-0 | 436.76
15.015.0071-A | 392.91
15.015.0072-0 | 597.62
15.015.0072-A | 551.4
15.015.0080-0 | 771
15.015.0080-A | 684.27
15.015.0081-0 | 525.02
15.015.0081-A | 472.67
15.015.0082-0 | 710.91
15.015.0082-A | 656.19
15.015.0085-0 | 595.43
15.015.0085-A | 530.11
15.015.0086-0 | 488.29
15.015.0086-A | 439.74
15.015.0087-0 | 678.21
15.015.0087-A | 627.3
15.015.0095-0 | 886.43
15.015.0095-A | 786.34
15.015.0096-0 | 609.64
15.015.0096-A | 548.23
15.015.0097-0 | 823.99
15.015.0097-A | 760.21
15.015.0100-0 | 688.65
15.015.0100-A | 612.7
15.015.0101-0 | 568.05
15.015.0101-A | 510.98
15.015.0102-0 | 786.18
15.015.0102-A | 726.74
15.015.0104-0 | 1005.85
15.015.0104-A | 893.77
15.015.0105-0 | 708.37
15.015.0105-A | 638.06
15.015.0106-0 | 997.59
15.015.0106-A | 924.91
15.015.0107-0 | 413.7
15.015.0107-A | 363.67
15.015.0108-0 | 321.27
15.015.0108-A | 284.13
15.015.0109-0 | 457.61
15.015.0109-A | 418.1
15.015.0114-0 | 358.75
15.015.0114-A | 315.31
15.015.0117-0 | 318.38
15.015.0117-A | 281.24
15.015.0118-0 | 456.56
15.015.0118-A | 417.05
15.015.0119-0 | 535.67
15.015.0119-A | 472.3
15.015.0121-0 | 381.61
15.015.0121-A | 339.73
15.015.0122-0 | 549.12
15.015.0122-A | 504.87
15.015.0123-0 | 444.17
15.015.0123-A | 391.81
15.015.0124-0 | 376.89
15.015.0124-A | 335.01
15.015.0126-0 | 550.81
15.015.0126-A | 506.56
15.015.0127-0 | 538.8
15.015.0127-A | 477.86
15.015.0128-0 | 353.94
15.015.0128-A | 318.78
15.015.0129-0 | 557.7
15.015.0129-A | 520.02
15.015.0130-0 | 401.98
15.015.0130-A | 357.8
15.015.0131-0 | 321.24
15.015.0131-A | 289.64
15.015.0132-0 | 521.94
15.015.0132-A | 487.98
15.015.0135-0 | 619.72
15.015.0135-A | 549.74
15.015.0136-0 | 404.04
15.015.0136-A | 364.15
15.015.0137-0 | 675.92
15.015.0137-A | 633.66
15.015.0140-0 | 466.31
15.015.0140-A | 415.05
15.015.0141-0 | 372.11
15.015.0141-A | 335.54
15.015.0142-0 | 601.88
15.015.0142-A | 562.94
15.015.0150-0 | 719.69
15.015.0150-A | 638.31
15.015.0151-0 | 473.2
15.015.0151-A | 426.2
15.015.0152-0 | 694.14
15.015.0152-A | 644.77
15.015.0155-0 | 537.39
15.015.0155-A | 478.35
15.015.0156-0 | 429.74
15.015.0156-A | 387.48
15.015.0157-0 | 733.95
15.015.0157-A | 689.32
15.015.0160-0 | 804.15
15.015.0160-A | 713.73
15.015.0161-0 | 526.85
15.015.0161-A | 475.12
15.015.0162-0 | 902.06
15.015.0162-A | 847.95
15.015.0171-0 | 346.16
15.015.0171-A | 303.51
15.015.0173-0 | 391.94
15.015.0173-A | 344.56
15.015.0175-0 | 462.88
15.015.0175-A | 406.03
15.015.0177-0 | 588.51
15.015.0177-A | 517.44
15.015.0179-0 | 702.68
15.015.0179-A | 622.14
15.015.0199-0 | 332.84
15.015.0199-A | 292.57
15.015.0203-0 | 310.98
15.015.0203-A | 273.08
15.015.0204-0 | 275.51
15.015.0204-A | 242.35
15.015.0205-0 | 170.7
15.015.0205-A | 151.75
15.015.0207-0 | 314.91
15.015.0207-A | 291.22
15.015.0208-0 | 354.55
15.015.0208-A | 349.81
15.015.0213-0 | 234.34
15.015.0213-A | 206.48
15.015.0214-0 | 172.71
15.015.0214-A | 153.45
15.015.0215-0 | 261.8
15.015.0215-A | 240.18
15.015.0220-0 | 309.28
15.015.0220-A | 273.82
15.015.0221-0 | 227.11
15.015.0221-A | 203.12
15.015.0222-0 | 338.89
15.015.0222-A | 312.53
15.015.0225-0 | 356.96
15.015.0225-A | 316.27
15.015.0226-0 | 254.26
15.015.0226-A | 227.9
15.015.0227-0 | 411.41
15.015.0227-A | 382.67
15.015.0250-0 | 253.21
15.015.0250-A | 224.05
15.015.0251-0 | 191.15
15.015.0251-A | 170.59
15.015.0255-0 | 256.04
15.015.0255-A | 226.88
15.015.0256-0 | 191.23
15.015.0256-A | 170.67
15.015.0257-0 | 285.38
15.015.0257-A | 262.45
15.015.0258-0 | 285.46
15.015.0258-A | 262.53
15.015.0260-0 | 198.47
15.015.0260-A | 176.09
15.015.0261-0 | 171.12
15.015.0261-A | 152.93
15.015.0265-0 | 201.3
15.015.0265-A | 178.92
15.015.0266-0 | 171.2
15.015.0266-A | 153.01
15.015.0267-0 | 251.93
15.015.0267-A | 231.38
15.015.0268-0 | 252.01
15.015.0268-A | 231.46
15.015.0270-0 | 335.4
15.015.0270-A | 297.57
15.015.0271-0 | 244.78
15.015.0271-A | 219.49
15.015.0275-0 | 343.76
15.015.0275-A | 305.57
15.015.0276-0 | 244.94
15.015.0276-A | 219.65
15.015.0277-0 | 361.7
15.015.0277-A | 334.04
15.015.0278-0 | 361.86
15.015.0278-A | 334.2
15.015.0280-0 | 268.07
15.015.0280-A | 238.85
15.015.0281-0 | 226.82
15.015.0281-A | 203.89
15.015.0285-0 | 273.73
15.015.0285-A | 244.51
15.015.0286-0 | 226.98
15.015.0286-A | 204.05
15.015.0287-0 | 330.32
15.015.0287-A | 305.02
15.015.0288-0 | 330.48
15.015.0288-A | 305.18
15.015.0290-0 | 429.98
15.015.0290-A | 382.76
15.015.0291-0 | 305.42
15.015.0291-A | 275.38
15.015.0295-0 | 438.47
15.015.0295-A | 391.25
15.015.0296-0 | 305.66
15.015.0296-A | 275.62
15.015.0297-0 | 467.71
15.015.0297-A | 435.3
15.015.0298-0 | 467.95
15.015.0298-A | 435.54
15.015.0300-0 | 338.52
15.015.0300-A | 302.46
15.015.0301-0 | 283.37
15.015.0301-A | 255.71
15.015.0305-0 | 347.01
15.015.0305-A | 310.95
15.015.0306-0 | 283.61
15.015.0306-A | 255.95
15.015.0307-0 | 432.24
15.015.0307-A | 402.21
15.015.0308-0 | 432.48
15.015.0308-A | 402.45
15.015.0310-0 | 517.08
15.015.0310-A | 460.82
15.015.0311-0 | 361.27
15.015.0311-A | 326.5
15.015.0315-0 | 513.5
15.015.0315-A | 459.23
15.015.0316-0 | 361.59
15.015.0316-A | 326.82
15.015.0317-0 | 568.93
15.015.0317-A | 531.79
15.015.0318-0 | 569.25
15.015.0318-A | 532.11
15.015.0320-0 | 407.25
15.015.0320-A | 364.36
15.015.0321-0 | 338.21
15.015.0321-A | 305.81
15.015.0325-0 | 418.57
15.015.0325-A | 375.68
15.015.0326-0 | 338.53
15.015.0326-A | 306.13
15.015.0327-0 | 532.45
15.015.0327-A | 497.68
15.015.0328-0 | 532.77
15.015.0328-A | 498
15.015.0400-0 | 175.78
15.015.0400-A | 155.25
15.015.9999-0 | 6319
15.015.9999-A | 5691
15.016.0010-0 | 236.09
15.016.0010-A | 210.41
15.016.0015-0 | 220.52
15.016.0015-A | 196.22
15.016.0030-0 | 424.05
15.016.0030-A | 380.79
15.016.0045-0 | 539.07
15.016.0045-A | 484.96
15.016.0060-0 | 578.24
15.016.0060-A | 520.5
15.016.0075-0 | 680.99
15.016.0075-A | 612.42
15.016.0090-0 | 771.31
15.016.0090-A | 693.51
15.016.0105-0 | 891
15.016.0105-A | 801.74
15.016.0111-0 | 321.83
15.016.0111-A | 286.68
15.016.0114-0 | 392.44
15.016.0114-A | 352.55
15.016.0119-0 | 451.75
15.016.0119-A | 406.97
15.016.0130-0 | 528.43
15.016.0130-A | 475.87
15.016.0145-0 | 725.47
15.016.0145-A | 664.65
15.016.0160-0 | 828.41
15.016.0160-A | 758.42
15.016.0170-0 | 401.14
15.016.0170-A | 353.76
15.016.0172-0 | 450.03
15.016.0172-A | 397.91
15.016.0174-0 | 520.97
15.016.0174-A | 459.38
15.016.0176-0 | 649.73
15.016.0176-A | 573.92
15.016.0178-0 | 786.49
15.016.0178-A | 701.2
15.016.0190-0 | 223.01
15.016.0190-A | 199.7
15.016.0193-0 | 285.29
15.016.0193-A | 257.24
15.016.0196-0 | 348.42
15.016.0196-A | 315.64
15.016.0199-0 | 409.84
15.016.0199-A | 372.32
15.016.9999-0 | 6469
15.016.9999-A | 5778
15.017.0155-0 | 11.91
15.017.0155-A | 10.73
15.017.0160-0 | 12.98
15.017.0160-A | 11.65
15.017.0165-0 | 14.46
15.017.0165-A | 12.99
15.017.0170-0 | 17
15.017.0170-A | 15.38
15.017.0175-0 | 22.36
15.017.0175-A | 20.61
15.017.0180-0 | 28.67
15.017.0180-A | 26.78
15.017.0185-0 | 33.31
15.017.0185-A | 31.27
15.017.0190-0 | 37.78
15.017.0190-A | 35.55
15.017.0195-0 | 41.81
15.017.0195-A | 38.87
15.017.0200-0 | 52.79
15.017.0200-A | 49.56
15.017.0205-0 | 57.37
15.017.0205-A | 53.86
15.017.0210-0 | 97.31
15.017.0210-A | 93.52
15.017.0215-0 | 112.57
15.017.0215-A | 108.5
15.017.0220-0 | 163.02
15.017.0220-A | 158.57
15.017.0225-0 | 27.55
15.017.0225-A | 26.37
15.017.0230-0 | 45.95
15.017.0230-A | 44.62
15.017.0235-0 | 87.23
15.017.0235-A | 85.61
15.017.0240-0 | 9.22
15.017.0240-A | 8.04
15.017.0245-0 | 9.37
15.017.0245-A | 8.19
15.017.0250-0 | 9.48
15.017.0250-A | 8.3
15.017.0255-0 | 9.36
15.017.0255-A | 8.18
15.017.0260-0 | 9.44
15.017.0260-A | 8.26
15.017.0265-0 | 10.76
15.017.0265-A | 9.43
15.017.0270-0 | 10.97
15.017.0270-A | 9.64
15.017.0275-0 | 12.18
15.017.0275-A | 10.71
15.017.0280-0 | 14.62
15.017.0280-A | 13
15.017.0285-0 | 15.04
15.017.0285-A | 13.42
15.017.0290-0 | 16.93
15.017.0290-A | 15.18
15.017.0295-0 | 20.71
15.017.0295-A | 18.82
15.017.0300-0 | 22.13
15.017.0300-A | 20.24
15.017.0305-0 | 23.43
15.017.0305-A | 21.54
15.017.0310-0 | 34.15
15.017.0310-A | 32.11
15.017.0315-0 | 40.72
15.017.0315-A | 38.49
15.017.0320-0 | 11.75
15.017.0320-A | 10.57
15.017.0325-0 | 13.01
15.017.0325-A | 11.68
15.017.0327-0 | 13.92
15.017.0327-A | 12.55
15.017.0330-0 | 15.15
15.017.0330-A | 13.73
15.017.0331-0 | 17.5
15.017.0331-A | 16.03
15.017.0332-0 | 19.19
15.017.0332-A | 17.67
15.017.0333-0 | 23.46
15.017.0333-A | 21.9
15.017.0335-0 | 24.45
15.017.0335-A | 22.83
15.017.0337-0 | 27.75
15.017.0337-A | 26.04
15.017.0338-0 | 34.12
15.017.0338-A | 32.37
15.017.0340-0 | 42.46
15.017.0340-A | 40.57
15.017.9999-0 | 5638
15.017.9999-A | 5188
15.018.0010-0 | 12.56
15.018.0010-A | 12.01
15.018.0015-0 | 13.59
15.018.0015-A | 12.9
15.018.0020-0 | 18.29
15.018.0020-A | 17.46
15.018.0025-0 | 12.56
15.018.0025-A | 12.01
15.018.0030-0 | 12.84
15.018.0030-A | 12.15
15.018.0035-0 | 15.27
15.018.0035-A | 14.44
15.018.0040-0 | 11.57
15.018.0040-A | 11.02
15.018.0050-0 | 12.6
15.018.0050-A | 11.91
15.018.0055-0 | 14.93
15.018.0055-A | 14.1
15.018.0060-0 | 12.56
15.018.0060-A | 12.01
15.018.0065-0 | 13.13
15.018.0065-A | 12.44
15.018.0070-0 | 15.27
15.018.0070-A | 14.44
15.018.0075-0 | 12.42
15.018.0075-A | 11.87
15.018.0080-0 | 13.13
15.018.0080-A | 12.44
15.018.0085-0 | 15.27
15.018.0085-A | 14.44
15.018.0090-0 | 12.91
15.018.0090-A | 12.36
15.018.0095-0 | 14.97
15.018.0095-A | 14.28
15.018.0100-0 | 19.37
15.018.0100-A | 18.54
15.018.0105-0 | 12.56
15.018.0105-A | 12.01
15.018.0110-0 | 13.59
15.018.0110-A | 12.9
15.018.0115-0 | 16.62
15.018.0115-A | 15.79
15.018.0117-0 | 7.36
15.018.0117-A | 6.81
15.018.0118-0 | 8.91
15.018.0118-A | 8.22
15.018.0119-0 | 10.52
15.018.0119-A | 9.69
15.018.0120-0 | 6.06
15.018.0120-A | 5.49
15.018.0125-0 | 6.37
15.018.0125-A | 5.8
15.018.0130-0 | 6.75
15.018.0130-A | 6.18
15.018.0133-0 | 29.74
15.018.0133-A | 26.42
15.018.0136-0 | 15.63
15.018.0136-A | 13.71
15.018.0140-0 | 39.39
15.018.0140-A | 37.47
15.018.0145-0 | 95.27
15.018.0145-A | 93.21
15.018.0150-0 | 133.69
15.018.0150-A | 131.49
15.018.0155-0 | 231.38
15.018.0155-A | 229.04
15.018.0160-0 | 648.63
15.018.0160-A | 646.15
15.018.0165-0 | 1161.36
15.018.0165-A | 1158.61
15.018.0170-0 | 1804.2
15.018.0170-A | 1801.18
15.018.0175-0 | 48.48
15.018.0175-A | 43.75
15.018.0180-0 | 28.2
15.018.0180-A | 26.07
15.018.0250-0 | 25.61
15.018.0250-A | 23.24
15.018.0255-0 | 29.92
15.018.0255-A | 27.08
15.018.0260-0 | 42.31
15.018.0260-A | 38.05
15.018.0265-0 | 52.56
15.018.0265-A | 47.82
15.018.0270-0 | 66.63
15.018.0270-A | 60.95
15.018.0275-0 | 95.44
15.018.0275-A | 88.34
15.018.0280-0 | 136.06
15.018.0280-A | 127.06
15.018.0450-0 | 68.77
15.018.0450-A | 64.03
15.018.0455-0 | 71.97
15.018.0455-A | 67.23
15.018.0460-0 | 84.72
15.018.0460-A | 79.98
15.018.0465-0 | 97.72
15.018.0465-A | 92.98
15.018.0466-0 | 53.67
15.018.0466-A | 48.93
15.018.0467-0 | 56.58
15.018.0467-A | 51.84
15.018.0468-0 | 60.29
15.018.0468-A | 55.55
15.018.0469-0 | 64.11
15.018.0469-A | 59.37
15.018.0470-0 | 76.97
15.018.0470-A | 72.23
15.018.0471-0 | 86.53
15.018.0471-A | 81.79
15.018.0472-0 | 58.06
15.018.0472-A | 53.32
15.018.0473-0 | 64.07
15.018.0473-A | 59.33
15.018.0474-0 | 67.82
15.018.0474-A | 63.09
15.018.0475-0 | 81.24
15.018.0475-A | 76.5
15.018.0476-0 | 104.05
15.018.0476-A | 99.31
15.018.0477-0 | 60.99
15.018.0477-A | 56.25
15.018.0478-0 | 67.15
15.018.0478-A | 62.41
15.018.0479-0 | 70.9
15.018.0479-A | 66.17
15.018.0480-0 | 78.69
15.018.0480-A | 73.95
15.018.0481-0 | 95.2
15.018.0481-A | 90.46
15.018.0482-0 | 44.86
15.018.0482-A | 40.12
15.018.0483-0 | 47.1
15.018.0483-A | 42.36
15.018.0484-0 | 50
15.018.0484-A | 45.26
15.018.0485-0 | 52.91
15.018.0485-A | 48.17
15.018.0486-0 | 63.23
15.018.0486-A | 58.5
15.018.0487-0 | 70.18
15.018.0487-A | 65.44
15.018.0488-0 | 48.14
15.018.0488-A | 43.4
15.018.0489-0 | 52.91
15.018.0489-A | 48.17
15.018.0490-0 | 55.81
15.018.0490-A | 51.07
15.018.0491-0 | 66.71
15.018.0491-A | 61.97
15.018.0492-0 | 84.58
15.018.0492-A | 79.84
15.018.0493-0 | 50.67
15.018.0493-A | 45.94
15.018.0494-0 | 55.81
15.018.0494-A | 51.07
15.018.0495-0 | 58.44
15.018.0495-A | 53.7
15.018.0496-0 | 64.3
15.018.0496-A | 59.56
15.018.0497-0 | 77.11
15.018.0497-A | 72.37
15.018.0498-0 | 58.16
15.018.0498-A | 53.43
15.018.0499-0 | 64.07
15.018.0499-A | 59.34
15.018.0500-0 | 70.77
15.018.0500-A | 66.04
15.018.0501-0 | 77.59
15.018.0501-A | 72.85
15.018.0502-0 | 99.63
15.018.0502-A | 94.9
15.018.0503-0 | 116.17
15.018.0503-A | 111.43
15.018.0504-0 | 65.55
15.018.0504-A | 60.81
15.018.0505-0 | 74.59
15.018.0505-A | 69.85
15.018.0506-0 | 81.3
15.018.0506-A | 76.57
15.018.0507-0 | 103.9
15.018.0507-A | 99.16
15.018.0508-0 | 133.68
15.018.0508-A | 128.94
15.018.0509-0 | 68.48
15.018.0509-A | 63.74
15.018.0510-0 | 77.64
15.018.0510-A | 72.9
15.018.0511-0 | 84.38
15.018.0511-A | 79.65
15.018.0512-0 | 101.35
15.018.0512-A | 96.61
15.018.0513-0 | 124.83
15.018.0513-A | 120.09
15.018.0514-0 | 48.6
15.018.0514-A | 43.86
15.018.0515-0 | 53.34
15.018.0515-A | 48.6
15.018.0516-0 | 58.74
15.018.0516-A | 54
15.018.0517-0 | 64.14
15.018.0517-A | 59.4
15.018.0518-0 | 82.12
15.018.0518-A | 77.38
15.018.0519-0 | 94.87
15.018.0519-A | 90.13
15.018.0520-0 | 54.38
15.018.0520-A | 49.65
15.018.0521-0 | 61.64
15.018.0521-A | 56.91
15.018.0522-0 | 67.05
15.018.0522-A | 62.31
15.018.0523-0 | 85.59
15.018.0523-A | 80.85
15.018.0524-0 | 109.27
15.018.0524-A | 104.53
15.018.0525-0 | 56.92
15.018.0525-A | 52.18
15.018.0526-0 | 64.55
15.018.0526-A | 59.81
15.018.0527-0 | 69.67
15.018.0527-A | 64.93
15.018.0528-0 | 83.19
15.018.0528-A | 78.45
15.018.0529-0 | 101.8
15.018.0529-A | 97.07
15.018.0540-0 | 57.37
15.018.0540-A | 52.63
15.018.0550-0 | 64.07
15.018.0550-A | 59.34
15.018.0551-0 | 70.77
15.018.0551-A | 66.04
15.018.0552-0 | 77.59
15.018.0552-A | 72.85
15.018.0554-0 | 99.64
15.018.0554-A | 94.9
15.018.0555-0 | 116.15
15.018.0555-A | 111.42
15.018.0556-0 | 67.78
15.018.0556-A | 63.05
15.018.0557-0 | 74.59
15.018.0557-A | 69.85
15.018.0558-0 | 81.31
15.018.0558-A | 76.57
15.018.0560-0 | 103.89
15.018.0560-A | 99.16
15.018.0561-0 | 133.65
15.018.0561-A | 128.91
15.018.0562-0 | 71.16
15.018.0562-A | 66.42
15.018.0563-0 | 77.62
15.018.0563-A | 72.88
15.018.0564-0 | 84.73
15.018.0564-A | 79.99
15.018.0566-0 | 108.41
15.018.0566-A | 103.67
15.018.0567-0 | 124.85
15.018.0567-A | 120.11
15.018.0568-0 | 47.94
15.018.0568-A | 43.2
15.018.0570-0 | 53.34
15.018.0570-A | 48.6
15.018.0571-0 | 58.74
15.018.0571-A | 54
15.018.0572-0 | 64.14
15.018.0572-A | 59.4
15.018.0574-0 | 82.12
15.018.0574-A | 77.39
15.018.0575-0 | 94.86
15.018.0575-A | 90.12
15.018.0576-0 | 56.25
15.018.0576-A | 51.51
15.018.0577-0 | 61.64
15.018.0577-A | 56.91
15.018.0578-0 | 67.05
15.018.0578-A | 62.31
15.018.0580-0 | 85.59
15.018.0580-A | 80.85
15.018.0581-0 | 109.25
15.018.0581-A | 104.51
15.018.0582-0 | 59.15
15.018.0582-A | 54.41
15.018.0583-0 | 64.55
15.018.0583-A | 59.81
15.018.0584-0 | 69.96
15.018.0584-A | 65.22
15.018.0586-0 | 89.07
15.018.0586-A | 84.33
15.018.0587-0 | 101.82
15.018.0587-A | 97.08
15.018.0588-0 | 21.97
15.018.0588-A | 19.6
15.018.0590-0 | 23.72
15.018.0590-A | 21.35
15.018.0591-0 | 25.89
15.018.0591-A | 23.52
15.018.0592-0 | 28.54
15.018.0592-A | 26.17
15.018.0594-0 | 36.72
15.018.0594-A | 34.35
15.018.0595-0 | 44.8
15.018.0595-A | 42.43
15.018.0596-0 | 25.22
15.018.0596-A | 22.85
15.018.0597-0 | 27.56
15.018.0597-A | 25.19
15.018.0598-0 | 29.07
15.018.0598-A | 26.7
15.018.0600-0 | 39.11
15.018.0600-A | 36.74
15.018.0601-0 | 44.71
15.018.0601-A | 42.34
15.018.0602-0 | 26.73
15.018.0602-A | 24.36
15.018.0603-0 | 29.23
15.018.0603-A | 26.86
15.018.0604-0 | 32.05
15.018.0604-A | 29.68
15.018.0606-0 | 41.48
15.018.0606-A | 39.11
15.018.0607-0 | 54.14
15.018.0607-A | 51.77
15.018.0608-0 | 24.89
15.018.0608-A | 22.52
15.018.0610-0 | 26.26
15.018.0610-A | 23.89
15.018.0611-0 | 29.46
15.018.0611-A | 27.09
15.018.0612-0 | 35.34
15.018.0612-A | 32.97
15.018.0614-0 | 55.89
15.018.0614-A | 53.52
15.018.0615-0 | 72.42
15.018.0615-A | 70.05
15.018.0616-0 | 28.38
15.018.0616-A | 26.01
15.018.0617-0 | 31.72
15.018.0617-A | 29.35
15.018.0618-0 | 35.57
15.018.0618-A | 33.2
15.018.0620-0 | 60.69
15.018.0620-A | 58.32
15.018.0621-0 | 77.85
15.018.0621-A | 75.48
15.018.0622-0 | 31.64
15.018.0622-A | 29.27
15.018.0623-0 | 34.11
15.018.0623-A | 31.74
15.018.0624-0 | 38.11
15.018.0624-A | 35.74
15.018.0626-0 | 65.52
15.018.0626-A | 63.15
15.018.0627-0 | 83.31
15.018.0627-A | 80.94
15.018.0628-0 | 21.72
15.018.0628-A | 19.35
15.018.0630-0 | 23.06
15.018.0630-A | 20.69
15.018.0631-0 | 24.4
15.018.0631-A | 22.03
15.018.0632-0 | 25.71
15.018.0632-A | 23.34
15.018.0634-0 | 29.1
15.018.0634-A | 26.73
15.018.0635-0 | 31.85
15.018.0635-A | 29.48
15.018.0636-0 | 25.38
15.018.0636-A | 23.01
15.018.0637-0 | 26.05
15.018.0637-A | 23.68
15.018.0638-0 | 27.54
15.018.0638-A | 25.17
15.018.0640-0 | 29.66
15.018.0640-A | 27.29
15.018.0641-0 | 33.65
15.018.0641-A | 31.28
15.018.0642-0 | 26.56
15.018.0642-A | 24.19
15.018.0643-0 | 28.05
15.018.0643-A | 25.68
15.018.0644-0 | 29.55
15.018.0644-A | 27.18
15.018.0646-0 | 32.84
15.018.0646-A | 30.47
15.018.0647-0 | 35.6
15.018.0647-A | 33.23
15.018.0648-0 | 21.72
15.018.0648-A | 19.35
15.018.0650-0 | 23.06
15.018.0650-A | 20.69
15.018.0651-0 | 24.4
15.018.0651-A | 22.03
15.018.0652-0 | 25.71
15.018.0652-A | 23.34
15.018.0654-0 | 29.1
15.018.0654-A | 26.73
15.018.0655-0 | 31.85
15.018.0655-A | 29.48
15.018.0656-0 | 25.38
15.018.0656-A | 23.01
15.018.0657-0 | 26.05
15.018.0657-A | 23.68
15.018.0658-0 | 27.54
15.018.0658-A | 25.17
15.018.0660-0 | 29.66
15.018.0660-A | 27.29
15.018.0661-0 | 33.65
15.018.0661-A | 31.28
15.018.0662-0 | 26.56
15.018.0662-A | 24.19
15.018.0663-0 | 28.05
15.018.0663-A | 25.68
15.018.0664-0 | 29.55
15.018.0664-A | 27.18
15.018.0666-0 | 32.84
15.018.0666-A | 30.47
15.018.0667-0 | 35.6
15.018.0667-A | 33.23
15.018.0668-0 | 24.17
15.018.0668-A | 21.8
15.018.0670-0 | 26.08
15.018.0670-A | 23.71
15.018.0671-0 | 27.99
15.018.0671-A | 25.62
15.018.0672-0 | 29.75
15.018.0672-A | 27.38
15.018.0674-0 | 38
15.018.0674-A | 35.63
15.018.0675-0 | 41.85
15.018.0675-A | 39.48
15.018.0676-0 | 28.12
15.018.0676-A | 25.75
15.018.0677-0 | 29.84
15.018.0677-A | 27.47
15.018.0678-0 | 31.45
15.018.0678-A | 29.08
15.018.0680-0 | 40.95
15.018.0680-A | 38.58
15.018.0681-0 | 44.92
15.018.0681-A | 42.55
15.018.0682-0 | 31.32
15.018.0682-A | 28.95
15.018.0683-0 | 34.57
15.018.0683-A | 32.2
15.018.0684-0 | 34.65
15.018.0684-A | 32.28
15.018.0686-0 | 44.28
15.018.0686-A | 41.91
15.018.0687-0 | 48.26
15.018.0687-A | 45.89
15.018.0688-0 | 23.99
15.018.0688-A | 21.62
15.018.0690-0 | 26.52
15.018.0690-A | 24.15
15.018.0691-0 | 29.32
15.018.0691-A | 26.95
15.018.0692-0 | 32.38
15.018.0692-A | 30.01
15.018.0694-0 | 26.93
15.018.0694-A | 24.56
15.018.0695-0 | 47.24
15.018.0695-A | 44.87
15.018.0696-0 | 28.79
15.018.0696-A | 26.42
15.018.0697-0 | 28.29
15.018.0697-A | 25.92
15.018.0698-0 | 34.77
15.018.0698-A | 32.4
15.018.0700-0 | 35.06
15.018.0700-A | 32.69
15.018.0701-0 | 41.62
15.018.0701-A | 39.25
15.018.0702-0 | 31.05
15.018.0702-A | 28.68
15.018.0703-0 | 33.98
15.018.0703-A | 31.61
15.018.0704-0 | 37.3
15.018.0704-A | 34.93
15.018.0706-0 | 31.58
15.018.0706-A | 29.21
15.018.0707-0 | 46.25
15.018.0707-A | 43.88
15.018.0708-0 | 26.26
15.018.0708-A | 23.89
15.018.0710-0 | 29.05
15.018.0710-A | 26.68
15.018.0711-0 | 31.85
15.018.0711-A | 29.48
15.018.0712-0 | 34.77
15.018.0712-A | 32.4
15.018.0714-0 | 40.95
15.018.0714-A | 38.58
15.018.0715-0 | 45.95
15.018.0715-A | 43.58
15.018.0716-0 | 33.05
15.018.0716-A | 30.68
15.018.0717-0 | 39.33
15.018.0717-A | 36.96
15.018.0718-0 | 35.57
15.018.0718-A | 33.2
15.018.0720-0 | 45.56
15.018.0720-A | 43.19
15.018.0721-0 | 50.95
15.018.0721-A | 48.58
15.018.0722-0 | 37.3
15.018.0722-A | 34.93
15.018.0723-0 | 35.57
15.018.0723-A | 33.2
15.018.0724-0 | 46.44
15.018.0724-A | 44.07
15.018.0726-0 | 50.3
15.018.0726-A | 47.93
15.018.0727-0 | 56.34
15.018.0727-A | 53.97
15.018.0728-0 | 24.98
15.018.0728-A | 22.61
15.018.0730-0 | 28.07
15.018.0730-A | 25.7
15.018.0731-0 | 31.63
15.018.0731-A | 29.26
15.018.0732-0 | 35.71
15.018.0732-A | 33.34
15.018.0734-0 | 50.7
15.018.0734-A | 48.33
15.018.0735-0 | 57.49
15.018.0735-A | 55.12
15.018.0736-0 | 30.4
15.018.0736-A | 28.03
15.018.0737-0 | 33.98
15.018.0737-A | 31.61
15.018.0738-0 | 38.05
15.018.0738-A | 35.68
15.018.0740-0 | 54.68
15.018.0740-A | 52.31
15.018.0741-0 | 57.59
15.018.0741-A | 55.22
15.018.0742-0 | 32.99
15.018.0742-A | 30.62
15.018.0743-0 | 37.84
15.018.0743-A | 35.47
15.018.0744-0 | 38.64
15.018.0744-A | 36.27
15.018.0746-0 | 58.91
15.018.0746-A | 56.54
15.018.0747-0 | 66.35
15.018.0747-A | 63.98
15.018.0748-0 | 32.83
15.018.0748-A | 30.46
15.018.0750-0 | 36.38
15.018.0750-A | 34.01
15.018.0751-0 | 40.5
15.018.0751-A | 38.13
15.018.0752-0 | 45.16
15.018.0752-A | 42.79
15.018.0754-0 | 61.71
15.018.0754-A | 59.34
15.018.0755-0 | 78.03
15.018.0755-A | 75.66
15.018.0756-0 | 39.69
15.018.0756-A | 37.32
15.018.0757-0 | 44.02
15.018.0757-A | 41.65
15.018.0758-0 | 47.42
15.018.0758-A | 45.05
15.018.0760-0 | 74.24
15.018.0760-A | 71.87
15.018.0761-0 | 83.41
15.018.0761-A | 81.04
15.018.0762-0 | 43.04
15.018.0762-A | 40.67
15.018.0763-0 | 40.68
15.018.0763-A | 38.31
15.018.0764-0 | 51.02
15.018.0764-A | 48.65
15.018.0766-0 | 71.87
15.018.0766-A | 69.5
15.018.0767-0 | 88.8
15.018.0767-A | 86.43
15.018.0768-0 | 33.05
15.018.0768-A | 30.68
15.018.0770-0 | 37.7
15.018.0770-A | 35.33
15.018.0771-0 | 42.9
15.018.0771-A | 40.53
15.018.0772-0 | 48.63
15.018.0772-A | 46.26
15.018.0774-0 | 72.75
15.018.0774-A | 70.38
15.018.0775-0 | 91.88
15.018.0775-A | 89.51
15.018.0776-0 | 39
15.018.0776-A | 36.63
15.018.0777-0 | 46.23
15.018.0777-A | 43.86
15.018.0778-0 | 52.23
15.018.0778-A | 49.86
15.018.0780-0 | 78.03
15.018.0780-A | 75.66
15.018.0781-0 | 97.78
15.018.0781-A | 95.41
15.018.0782-0 | 40.64
15.018.0782-A | 38.27
15.018.0783-0 | 49.71
15.018.0783-A | 47.34
15.018.0784-0 | 51.85
15.018.0784-A | 49.48
15.018.0786-0 | 62.5
15.018.0786-A | 60.13
15.018.0787-0 | 103.68
15.018.0787-A | 101.31
15.018.0788-0 | 40.12
15.018.0788-A | 37.75
15.018.0790-0 | 44.36
15.018.0790-A | 41.99
15.018.0791-0 | 49.04
15.018.0791-A | 46.67
15.018.0792-0 | 54.21
15.018.0792-A | 51.84
15.018.0794-0 | 79.69
15.018.0794-A | 77.32
15.018.0795-0 | 97.52
15.018.0795-A | 95.15
15.018.0796-0 | 47.7
15.018.0796-A | 45.33
15.018.0797-0 | 52.49
15.018.0797-A | 50.12
15.018.0798-0 | 68.78
15.018.0798-A | 66.41
15.018.0800-0 | 84.05
15.018.0800-A | 81.68
15.018.0801-0 | 101.87
15.018.0801-A | 99.5
15.018.0802-0 | 51.16
15.018.0802-A | 48.79
15.018.0803-0 | 55.82
15.018.0803-A | 53.45
15.018.0804-0 | 61.02
15.018.0804-A | 58.65
15.018.0806-0 | 88.42
15.018.0806-A | 86.05
15.018.0807-0 | 106.25
15.018.0807-A | 103.88
15.018.0808-0 | 22.51
15.018.0808-A | 20.14
15.018.0810-0 | 24.8
15.018.0810-A | 22.43
15.018.0811-0 | 27.45
15.018.0811-A | 25.08
15.018.0812-0 | 30.77
15.018.0812-A | 28.4
15.018.0814-0 | 44.66
15.018.0814-A | 42.29
15.018.0815-0 | 57.49
15.018.0815-A | 55.12
15.018.0816-0 | 24.53
15.018.0816-A | 22.16
15.018.0817-0 | 28.42
15.018.0817-A | 26.05
15.018.0818-0 | 32.78
15.018.0818-A | 30.41
15.018.0820-0 | 47.87
15.018.0820-A | 45.5
15.018.0821-0 | 65.14
15.018.0821-A | 62.77
15.018.0822-0 | 27.71
15.018.0822-A | 25.34
15.018.0823-0 | 31.05
15.018.0823-A | 28.68
15.018.0824-0 | 34.77
15.018.0824-A | 32.4
15.018.0826-0 | 51.08
15.018.0826-A | 48.71
15.018.0827-0 | 83.31
15.018.0827-A | 80.94
15.018.0828-0 | 24.8
15.018.0828-A | 22.43
15.018.0830-0 | 27.32
15.018.0830-A | 24.95
15.018.0831-0 | 30.24
15.018.0831-A | 27.87
15.018.0832-0 | 33.72
15.018.0832-A | 31.35
15.018.0834-0 | 49.15
15.018.0834-A | 46.78
15.018.0835-0 | 62.62
15.018.0835-A | 60.25
15.018.0836-0 | 29.05
15.018.0836-A | 26.68
15.018.0837-0 | 32.11
15.018.0837-A | 29.74
15.018.0838-0 | 40.82
15.018.0838-A | 38.45
15.018.0840-0 | 48.87
15.018.0840-A | 46.5
15.018.0841-0 | 62.11
15.018.0841-A | 59.74
15.018.0842-0 | 30.77
15.018.0842-A | 28.4
15.018.0843-0 | 33.98
15.018.0843-A | 31.61
15.018.0844-0 | 37.84
15.018.0844-A | 35.47
15.018.0846-0 | 54.94
15.018.0846-A | 52.57
15.018.0847-0 | 69.04
15.018.0847-A | 66.67
15.018.0848-0 | 27.99
15.018.0848-A | 25.62
15.018.0850-0 | 30.77
15.018.0850-A | 28.4
15.018.0851-0 | 33.98
15.018.0851-A | 31.61
15.018.0852-0 | 37.84
15.018.0852-A | 35.47
15.018.0854-0 | 54.94
15.018.0854-A | 52.57
15.018.0855-0 | 69.04
15.018.0855-A | 66.67
15.018.0856-0 | 32.78
15.018.0856-A | 30.41
15.018.0857-0 | 39.62
15.018.0857-A | 37.25
15.018.0858-0 | 44.26
15.018.0858-A | 41.89
15.018.0860-0 | 57.49
15.018.0860-A | 55.12
15.018.0861-0 | 71.62
15.018.0861-A | 69.25
15.018.0862-0 | 34.77
15.018.0862-A | 32.4
15.018.0863-0 | 37.97
15.018.0863-A | 35.6
15.018.0864-0 | 41.84
15.018.0864-A | 39.47
15.018.0866-0 | 60.07
15.018.0866-A | 57.7
15.018.0867-0 | 74.17
15.018.0867-A | 71.8
15.018.0870-0 | 24.81
15.018.0870-A | 22.44
15.018.0871-0 | 33.51
15.018.0871-A | 31.14
15.018.0872-0 | 29.02
15.018.0872-A | 26.65
15.018.0873-0 | 35.82
15.018.0873-A | 33.45
15.018.0874-0 | 31.85
15.018.0874-A | 29.48
15.018.0875-0 | 28.38
15.018.0875-A | 26.01
15.018.0881-0 | 40.32
15.018.0881-A | 37.95
15.018.0882-0 | 40.32
15.018.0882-A | 37.95
15.018.0883-0 | 45.43
15.018.0883-A | 43.06
15.018.0884-0 | 35.82
15.018.0884-A | 33.45
15.018.0885-0 | 61.55
15.018.0885-A | 59.18
15.018.0887-0 | 61.55
15.018.0887-A | 59.18
15.018.0888-0 | 78.72
15.018.0888-A | 76.35
15.018.0889-0 | 61.55
15.018.0889-A | 59.18
15.018.0890-0 | 49.55
15.018.0890-A | 47.18
15.018.0898-0 | 29.35
15.018.0898-A | 26.98
15.018.0900-0 | 32.18
15.018.0900-A | 29.81
15.018.0901-0 | 35.02
15.018.0901-A | 32.65
15.018.0902-0 | 37.85
15.018.0902-A | 35.48
15.018.0904-0 | 50.7
15.018.0904-A | 48.33
15.018.0905-0 | 59.7
15.018.0905-A | 57.33
15.018.0906-0 | 38.64
15.018.0906-A | 36.27
15.018.0907-0 | 37
15.018.0907-A | 34.63
15.018.0908-0 | 46.21
15.018.0908-A | 43.84
15.018.0910-0 | 53.78
15.018.0910-A | 51.41
15.018.0911-0 | 61.34
15.018.0911-A | 58.97
15.018.0912-0 | 36.01
15.018.0912-A | 33.64
15.018.0913-0 | 39.11
15.018.0913-A | 36.74
15.018.0914-0 | 42.18
15.018.0914-A | 39.81
15.018.0916-0 | 56.98
15.018.0916-A | 54.61
15.018.0917-0 | 64.81
15.018.0917-A | 62.44
15.018.0918-0 | 38.64
15.018.0918-A | 36.27
15.018.0920-0 | 42.11
15.018.0920-A | 39.74
15.018.0921-0 | 45.56
15.018.0921-A | 43.19
15.018.0922-0 | 48.9
15.018.0922-A | 46.53
15.018.0924-0 | 56.09
15.018.0924-A | 53.72
15.018.0925-0 | 64.81
15.018.0925-A | 62.44
15.018.0926-0 | 45.29
15.018.0926-A | 42.92
15.018.0927-0 | 48.77
15.018.0927-A | 46.4
15.018.0928-0 | 51.47
15.018.0928-A | 49.1
15.018.0930-0 | 61.96
15.018.0930-A | 59.59
15.018.0931-0 | 68.92
15.018.0931-A | 66.55
15.018.0932-0 | 48.77
15.018.0932-A | 46.4
15.018.0933-0 | 52.23
15.018.0933-A | 49.86
15.018.0934-0 | 55.54
15.018.0934-A | 53.17
15.018.0936-0 | 64.67
15.018.0936-A | 62.3
15.018.0937-0 | 73.41
15.018.0937-A | 71.04
15.018.0938-0 | 8.49
15.018.0938-A | 7.54
15.018.0940-0 | 8.6
15.018.0940-A | 7.65
15.018.0941-0 | 9.06
15.018.0941-A | 8.11
15.018.0942-0 | 10.37
15.018.0942-A | 9.42
15.018.0944-0 | 10.25
15.018.0944-A | 9.3
15.018.0945-0 | 10.64
15.018.0945-A | 9.69
15.018.0946-0 | 8.98
15.018.0946-A | 8.03
15.018.0947-0 | 9.48
15.018.0947-A | 8.53
15.018.0948-0 | 9.8
15.018.0948-A | 8.85
15.018.0950-0 | 10.98
15.018.0950-A | 10.03
15.018.0951-0 | 11.53
15.018.0951-A | 10.58
15.018.0952-0 | 9.54
15.018.0952-A | 8.59
15.018.0953-0 | 9.95
15.018.0953-A | 9
15.018.0954-0 | 10.29
15.018.0954-A | 9.34
15.018.0956-0 | 11.67
15.018.0956-A | 10.72
15.018.0957-0 | 12.44
15.018.0957-A | 11.49
15.018.0958-0 | 9.07
15.018.0958-A | 8.12
15.018.0960-0 | 9.36
15.018.0960-A | 8.41
15.018.0961-0 | 9.98
15.018.0961-A | 9.03
15.018.0962-0 | 9.95
15.018.0962-A | 9
15.018.0964-0 | 11.73
15.018.0964-A | 10.78
15.018.0965-0 | 11.77
15.018.0965-A | 10.82
15.018.0966-0 | 9.51
15.018.0966-A | 8.56
15.018.0967-0 | 10.28
15.018.0967-A | 9.33
15.018.0968-0 | 11.01
15.018.0968-A | 10.06
15.018.0970-0 | 12.21
15.018.0970-A | 11.26
15.018.0971-0 | 13.57
15.018.0971-A | 12.62
15.018.0972-0 | 10.66
15.018.0972-A | 9.71
15.018.0973-0 | 11.23
15.018.0973-A | 10.28
15.018.0974-0 | 11.79
15.018.0974-A | 10.84
15.018.0976-0 | 13.78
15.018.0976-A | 12.83
15.018.0977-0 | 14.91
15.018.0977-A | 13.96
15.018.0978-0 | 9.07
15.018.0978-A | 8.12
15.018.0980-0 | 9.95
15.018.0980-A | 9
15.018.0981-0 | 11
15.018.0981-A | 10.05
15.018.0982-0 | 11.03
15.018.0982-A | 10.08
15.018.0984-0 | 12.25
15.018.0984-A | 11.3
15.018.0985-0 | 13.49
15.018.0985-A | 12.54
15.018.0986-0 | 11.3
15.018.0986-A | 10.35
15.018.0987-0 | 12.11
15.018.0987-A | 11.16
15.018.0988-0 | 12.95
15.018.0988-A | 12
15.018.0990-0 | 14.44
15.018.0990-A | 13.49
15.018.0991-0 | 15.93
15.018.0991-A | 14.98
15.018.0992-0 | 11.7
15.018.0992-A | 10.75
15.018.0993-0 | 14.03
15.018.0993-A | 13.08
15.018.0994-0 | 13.24
15.018.0994-A | 12.29
15.018.0996-0 | 15.59
15.018.0996-A | 14.64
15.018.0997-0 | 21.52
15.018.0997-A | 20.57
15.018.0998-0 | 8.8
15.018.0998-A | 7.85
15.018.1000-0 | 9.72
15.018.1000-A | 8.77
15.018.1001-0 | 10.46
15.018.1001-A | 9.51
15.018.1002-0 | 11.2
15.018.1002-A | 10.25
15.018.1004-0 | 13.93
15.018.1004-A | 12.98
15.018.1005-0 | 15.87
15.018.1005-A | 14.92
15.018.1006-0 | 10
15.018.1006-A | 9.05
15.018.1007-0 | 10.86
15.018.1007-A | 9.91
15.018.1008-0 | 12.55
15.018.1008-A | 11.6
15.018.1010-0 | 14.51
15.018.1010-A | 13.56
15.018.1011-0 | 16.43
15.018.1011-A | 15.48
15.018.1012-0 | 10.28
15.018.1012-A | 9.33
15.018.1013-0 | 11.98
15.018.1013-A | 11.03
15.018.1014-0 | 11.77
15.018.1014-A | 10.82
15.018.1016-0 | 13.36
15.018.1016-A | 12.41
15.018.1017-0 | 16.9
15.018.1017-A | 15.95
15.018.9999-0 | 7146
15.018.9999-A | 6704
15.019.0010-0 | 24.74
15.019.0010-A | 23.36
15.019.0015-0 | 30.36
15.019.0015-A | 28.85
15.019.0020-0 | 6.42
15.019.0020-A | 5.87
15.019.0025-0 | 11.33
15.019.0025-A | 10.64
15.019.0030-0 | 14.88
15.019.0030-A | 14.05
15.019.0035-0 | 11
15.019.0035-A | 10.17
15.019.0040-0 | 14.2
15.019.0040-A | 13.1
15.019.0045-0 | 17.56
15.019.0045-A | 16.46
15.019.0050-0 | 8.41
15.019.0050-A | 7.86
15.019.0052-0 | 11.24
15.019.0052-A | 10.69
15.019.0055-0 | 7.97
15.019.0055-A | 7.42
15.019.0057-0 | 8.05
15.019.0057-A | 7.5
15.019.0060-0 | 42.65
15.019.0060-A | 39.9
15.019.0065-0 | 71.72
15.019.0065-A | 66.98
15.019.0068-0 | 5.34
15.019.0068-A | 4.79
15.019.0069-0 | 7.47
15.019.0069-A | 6.92
15.019.0070-0 | 1.15
15.019.0070-A | 1.07
15.019.0081-0 | 11.31
15.019.0081-A | 10.76
15.019.0082-0 | 13.55
15.019.0082-A | 13
15.019.0090-0 | 23.95
15.019.0090-A | 23.4
15.019.0095-0 | 29.22
15.019.0095-A | 28.67
15.019.0100-0 | 11.65
15.019.0100-A | 11.1
15.019.0110-0 | 11.28
15.019.0110-A | 10.73
15.019.9999-0 | 5332
15.019.9999-A | 4980
15.020.0010-0 | 5.39
15.020.0010-A | 4.98
15.020.0027-0 | 3.15
15.020.0027-A | 3.02
15.020.0028-0 | 3.15
15.020.0028-A | 3.02
15.020.0029-0 | 4.85
15.020.0029-A | 4.58
15.020.0031-0 | 5.94
15.020.0031-A | 5.67
15.020.0032-0 | 7.37
15.020.0032-A | 7.1
15.020.0033-0 | 4.85
15.020.0033-A | 4.58
15.020.0034-0 | 4.56
15.020.0034-A | 4.29
15.020.0036-0 | 5.62
15.020.0036-A | 5.35
15.020.0037-0 | 13.87
15.020.0037-A | 13.6
15.020.0038-0 | 18.17
15.020.0038-A | 17.9
15.020.0039-0 | 5.05
15.020.0039-A | 4.78
15.020.0043-0 | 7.66
15.020.0043-A | 7.39
15.020.0044-0 | 9.4
15.020.0044-A | 8.99
15.020.0045-0 | 12.98
15.020.0045-A | 12.57
15.020.0050-0 | 22.05
15.020.0050-A | 21.5
15.020.0055-0 | 34.01
15.020.0055-A | 33.46
15.020.0058-0 | 15.1
15.020.0058-A | 14.69
15.020.0060-0 | 20.42
15.020.0060-A | 20.01
15.020.0061-0 | 32.73
15.020.0061-A | 32.32
15.020.0070-0 | 16.02
15.020.0070-A | 15.47
15.020.0072-0 | 22.07
15.020.0072-A | 21.52
15.020.0075-0 | 20.31
15.020.0075-A | 19.76
15.020.0078-0 | 29.09
15.020.0078-A | 28.54
15.020.0080-0 | 25.22
15.020.0080-A | 24.67
15.020.0090-0 | 39.17
15.020.0090-A | 38.62
15.020.0095-0 | 42.1
15.020.0095-A | 41.55
15.020.0100-0 | 224.42
15.020.0100-A | 223.87
15.020.0150-0 | 39.67
15.020.0150-A | 39.54
15.020.0153-0 | 43.14
15.020.0153-A | 43.01
15.020.0155-0 | 92.25
15.020.0155-A | 92.12
15.020.0158-0 | 121.73
15.020.0158-A | 121.6
15.020.0159-0 | 42.1
15.020.0159-A | 41.97
15.020.0160-0 | 54.84
15.020.0160-A | 54.71
15.020.0163-0 | 82.72
15.020.0163-A | 82.59
15.020.0165-0 | 82.72
15.020.0165-A | 82.59
15.020.0168-0 | 111.22
15.020.0168-A | 111.09
15.020.0170-0 | 98.12
15.020.0170-A | 97.99
15.020.0173-0 | 155.02
15.020.0173-A | 154.89
15.020.0178-0 | 37.86
15.020.0178-A | 37.73
15.020.9999-0 | 2682
15.020.9999-A | 2601
15.021.9999-0 | 6224
15.021.9999-A | 5639
15.023.9999-0 | 5481
15.023.9999-A | 4876
15.028.0001-0 | 430.42
15.028.0001-A | 379.37
15.028.0003-0 | 449.13
15.028.0003-A | 395.71
15.028.0005-0 | 471.4
15.028.0005-A | 415.6
15.028.0010-0 | 519.59
15.028.0010-A | 459.06
15.028.0015-0 | 541.23
15.028.0015-A | 478.33
15.028.0017-0 | 561.89
15.028.0017-A | 496.63
15.028.0018-0 | 600.2
15.028.0018-A | 529.81
15.028.0020-0 | 618.91
15.028.0020-A | 546.16
15.028.0025-0 | 684.71
15.028.0025-A | 604.47
15.028.9999-0 | 5603
15.028.9999-A | 4916
15.029.0010-0 | 36.79
15.029.0010-A | 33.95
15.029.0011-0 | 39.94
15.029.0011-A | 37.1
15.029.0012-0 | 49.63
15.029.0012-A | 46.79
15.029.0013-0 | 59.94
15.029.0013-A | 57.1
15.029.0014-0 | 68.8
15.029.0014-A | 65.48
15.029.0015-0 | 104.63
15.029.0015-A | 101.31
15.029.0016-0 | 198.16
15.029.0016-A | 194.37
15.029.0017-0 | 282.75
15.029.0017-A | 278.96
15.029.0018-0 | 471.35
15.029.0018-A | 466.61
15.029.0019-0 | 49.8
15.029.0019-A | 46.96
15.029.0020-0 | 55.64
15.029.0020-A | 52.8
15.029.0021-0 | 69.94
15.029.0021-A | 67.1
15.029.0022-0 | 90.58
15.029.0022-A | 87.74
15.029.0023-0 | 108.7
15.029.0023-A | 105.38
15.029.0024-0 | 159.6
15.029.0024-A | 156.28
15.029.0049-0 | 41.27
15.029.0049-A | 38.43
15.029.0050-0 | 55.39
15.029.0050-A | 52.55
15.029.0051-0 | 82.75
15.029.0051-A | 79.91
15.029.0052-0 | 93.17
15.029.0052-A | 89.85
15.029.0053-0 | 124.98
15.029.0053-A | 121.66
15.029.0054-0 | 222.32
15.029.0054-A | 218.53
15.029.0055-0 | 321.62
15.029.0055-A | 317.83
15.029.0056-0 | 495.17
15.029.0056-A | 490.43
15.029.0080-0 | 47.21
15.029.0080-A | 44.37
15.029.0081-0 | 54.62
15.029.0081-A | 51.78
15.029.0082-0 | 65.03
15.029.0082-A | 62.19
15.029.0083-0 | 91.48
15.029.0083-A | 88.16
15.029.0084-0 | 124.39
15.029.0084-A | 121.07
15.029.0085-0 | 215
15.029.0085-A | 211.21
15.029.0086-0 | 320.27
15.029.0086-A | 316.48
15.029.0087-0 | 548.25
15.029.0087-A | 543.51
15.029.0100-0 | 54.2
15.029.0100-A | 51.36
15.029.0101-0 | 63.38
15.029.0101-A | 60.54
15.029.0102-0 | 97.46
15.029.0102-A | 94.62
15.029.0103-0 | 131.48
15.029.0103-A | 128.16
15.029.0104-0 | 185.45
15.029.0104-A | 182.13
15.029.0105-0 | 311.87
15.029.0105-A | 308.08
15.029.0106-0 | 397.93
15.029.0106-A | 394.14
15.029.0107-0 | 715.17
15.029.0107-A | 710.43
15.029.9999-0 | 3615
15.029.9999-A | 3504
15.030.0030-0 | 25.91
15.030.0030-A | 23.07
15.030.0032-0 | 30.92
15.030.0032-A | 28.08
15.030.0034-0 | 38.96
15.030.0034-A | 36.12
15.030.0036-0 | 49.95
15.030.0036-A | 46.63
15.030.0038-0 | 48.27
15.030.0038-A | 44.95
15.030.0040-0 | 75.12
15.030.0040-A | 71.8
15.030.0050-0 | 35.95
15.030.0050-A | 33.11
15.030.0052-0 | 43.69
15.030.0052-A | 40.85
15.030.0054-0 | 69.8
15.030.0054-A | 66.48
15.030.0056-0 | 75.01
15.030.0056-A | 71.69
15.030.0058-0 | 88.73
15.030.0058-A | 85.41
15.030.0070-0 | 35.22
15.030.0070-A | 32.38
15.030.0072-0 | 42.38
15.030.0072-A | 39.54
15.030.0074-0 | 57.53
15.030.0074-A | 54.21
15.030.0076-0 | 66.58
15.030.0076-A | 63.26
15.030.0078-0 | 88.08
15.030.0078-A | 84.76
15.030.0080-0 | 33.55
15.030.0080-A | 30.71
15.030.0082-0 | 38.64
15.030.0082-A | 35.8
15.030.0084-0 | 53.27
15.030.0084-A | 49.95
15.030.0086-0 | 61.37
15.030.0086-A | 58.05
15.030.0088-0 | 79.75
15.030.0088-A | 76.43
15.030.9999-0 | 1265
15.030.9999-A | 1175
15.031.0010-0 | 14.81
15.031.0010-A | 14.26
15.031.0011-0 | 19.3
15.031.0011-A | 18.64
15.031.0012-0 | 24.53
15.031.0012-A | 23.77
15.031.0013-0 | 31.64
15.031.0013-A | 30.79
15.031.0014-0 | 36.19
15.031.0014-A | 35.2
15.031.0015-0 | 52.78
15.031.0015-A | 51.6
15.031.0016-0 | 61.28
15.031.0016-A | 59.96
15.031.0017-0 | 77.56
15.031.0017-A | 76.14
15.031.0018-0 | 112.52
15.031.0018-A | 110.86
15.031.0019-0 | 15.88
15.031.0019-A | 15.33
15.031.0020-0 | 20.74
15.031.0020-A | 20.08
15.031.0021-0 | 26.41
15.031.0021-A | 25.66
15.031.0022-0 | 34.17
15.031.0022-A | 33.32
15.031.0023-0 | 39.07
15.031.0023-A | 38.07
15.031.0024-0 | 57.18
15.031.0024-A | 55.99
15.031.0025-0 | 66.42
15.031.0025-A | 65.09
15.031.0026-0 | 84.26
15.031.0026-A | 82.84
15.031.0027-0 | 122.53
15.031.0027-A | 120.87
15.031.9999-0 | 5752
15.031.9999-A | 5618
15.032.9999-0 | 2318
15.032.9999-A | 2318
15.033.9999-0 | 5601
15.033.9999-A | 5358
15.034.0010-0 | 9.04
15.034.0010-A | 8.37
15.034.0011-0 | 10.76
15.034.0011-A | 10.01
15.034.0012-0 | 13.88
15.034.0012-A | 13.02
15.034.0013-0 | 18.48
15.034.0013-A | 17.48
15.034.0014-0 | 21.18
15.034.0014-A | 20
15.034.0015-0 | 37.26
15.034.0015-A | 35.94
15.034.0016-0 | 45.35
15.034.0016-A | 43.93
15.034.0017-0 | 56.91
15.034.0017-A | 55.25
15.034.0020-0 | 9.44
15.034.0020-A | 8.78
15.034.0021-0 | 11.27
15.034.0021-A | 10.51
15.034.0022-0 | 14.63
15.034.0022-A | 13.77
15.034.0023-0 | 19.58
15.034.0023-A | 18.59
15.034.0024-0 | 22.41
15.034.0024-A | 21.23
15.034.0025-0 | 40
15.034.0025-A | 38.67
15.034.0026-0 | 48.83
15.034.0026-A | 47.4
15.034.0027-0 | 61.36
15.034.0027-A | 59.7
15.034.9999-0 | 3654
15.034.9999-A | 3451
15.035.0010-0 | 11.98
15.035.0010-A | 11.44
15.035.0011-0 | 14.06
15.035.0011-A | 13.4
15.035.0012-0 | 19.98
15.035.0012-A | 19.22
15.035.0013-0 | 24.65
15.035.0013-A | 23.8
15.035.0014-0 | 31.28
15.035.0014-A | 30.29
15.035.0015-0 | 36.3
15.035.0015-A | 35.12
15.035.0016-0 | 54.05
15.035.0016-A | 52.77
15.035.0017-0 | 62.29
15.035.0017-A | 60.87
15.035.0020-0 | 12.77
15.035.0020-A | 12.23
15.035.0021-0 | 14.97
15.035.0021-A | 14.31
15.035.0022-0 | 21.41
15.035.0022-A | 20.65
15.035.0023-0 | 26.48
15.035.0023-A | 25.63
15.035.0024-0 | 33.67
15.035.0024-A | 32.67
15.035.0025-0 | 39.05
15.035.0025-A | 37.86
15.035.0026-0 | 58.5
15.035.0026-A | 57.22
15.035.0027-0 | 67.45
15.035.0027-A | 66.03
15.035.9999-0 | 16140
15.035.9999-A | 15595
15.036.0001-0 | 9.33
15.036.0001-A | 8.66
15.036.0002-0 | 13.08
15.036.0002-A | 12.37
15.036.0003-0 | 18.9
15.036.0003-A | 18.14
15.036.0010-0 | 7.26
15.036.0010-A | 6.78
15.036.0011-0 | 9.27
15.036.0011-A | 8.7
15.036.0012-0 | 14.77
15.036.0012-A | 14.11
15.036.0013-0 | 22.63
15.036.0013-A | 21.78
15.036.0014-0 | 31.86
15.036.0014-A | 30.81
15.036.0015-0 | 48.08
15.036.0015-A | 46.85
15.036.0016-0 | 57.36
15.036.0016-A | 55.94
15.036.0017-0 | 73.61
15.036.0017-A | 71.95
15.036.0018-0 | 7.63
15.036.0018-A | 7.16
15.036.0019-0 | 9.77
15.036.0019-A | 9.2
15.036.0020-0 | 15.75
15.036.0020-A | 15.09
15.036.0021-0 | 20.03
15.036.0021-A | 19.28
15.036.0022-0 | 24.26
15.036.0022-A | 23.41
15.036.0023-0 | 34.26
15.036.0023-A | 33.22
15.036.0024-0 | 51.97
15.036.0024-A | 50.74
15.036.0025-0 | 62.03
15.036.0025-A | 60.61
15.036.0026-0 | 79.73
15.036.0026-A | 78.08
15.036.0027-0 | 6.84
15.036.0027-A | 6.17
15.036.0028-0 | 7.46
15.036.0028-A | 6.75
15.036.0029-0 | 10.57
15.036.0029-A | 9.81
15.036.0030-0 | 13.71
15.036.0030-A | 12.86
15.036.0031-0 | 15.38
15.036.0031-A | 14.33
15.036.0032-0 | 22.17
15.036.0032-A | 20.93
15.036.0033-0 | 32.4
15.036.0033-A | 30.98
15.036.0034-0 | 39.35
15.036.0034-A | 37.7
15.036.0035-0 | 54.56
15.036.0035-A | 52.67
15.036.0036-0 | 7.02
15.036.0036-A | 6.36
15.036.0037-0 | 7.67
15.036.0037-A | 6.96
15.036.0038-0 | 11.06
15.036.0038-A | 10.3
15.036.0039-0 | 14.45
15.036.0039-A | 13.59
15.036.0040-0 | 16.13
15.036.0040-A | 15.09
15.036.0041-0 | 23.46
15.036.0041-A | 22.23
15.036.0042-0 | 34.57
15.036.0042-A | 33.15
15.036.0043-0 | 42.05
15.036.0043-A | 40.39
15.036.0044-0 | 58.6
15.036.0044-A | 56.7
15.036.0045-0 | 9.55
15.036.0045-A | 8.7
15.036.0046-0 | 13.13
15.036.0046-A | 12.09
15.036.0047-0 | 18.74
15.036.0047-A | 17.32
15.036.0048-0 | 20.54
15.036.0048-A | 18.88
15.036.0049-0 | 9.87
15.036.0049-A | 9.01
15.036.0050-0 | 13.66
15.036.0050-A | 12.62
15.036.0051-0 | 19.55
15.036.0051-A | 18.13
15.036.0052-0 | 21.35
15.036.0052-A | 19.7
15.036.0053-0 | 41.05
15.036.0053-A | 39.01
15.036.0060-0 | 4.68
15.036.0060-A | 4.2
15.036.0061-0 | 5.48
15.036.0061-A | 4.91
15.036.0062-0 | 6.8
15.036.0062-A | 6.13
15.036.0063-0 | 8.55
15.036.0063-A | 7.79
15.036.0064-0 | 10.01
15.036.0064-A | 9.16
15.036.0065-0 | 12.47
15.036.0065-A | 11.43
15.036.0066-0 | 16.94
15.036.0066-A | 15.7
15.036.0067-0 | 22.82
15.036.0067-A | 21.4
15.036.0068-0 | 25.51
15.036.0068-A | 23.85
15.036.0069-0 | 4.79
15.036.0069-A | 4.32
15.036.0070-0 | 5.6
15.036.0070-A | 5.03
15.036.0071-0 | 6.98
15.036.0071-A | 6.32
15.036.0072-0 | 8.84
15.036.0072-A | 8.08
15.036.0073-0 | 10.38
15.036.0073-A | 9.52
15.036.0074-0 | 12.94
15.036.0074-A | 11.9
15.036.0075-0 | 17.71
15.036.0075-A | 16.48
15.036.0076-0 | 24.04
15.036.0076-A | 22.62
15.036.0077-0 | 26.82
15.036.0077-A | 25.16
15.036.0078-0 | 2.94
15.036.0078-A | 2.66
15.036.0079-0 | 3.65
15.036.0079-A | 3.27
15.036.0080-0 | 4.55
15.036.0080-A | 4.07
15.036.0081-0 | 16.62
15.036.0081-A | 15.91
15.036.0082-0 | 25.54
15.036.0082-A | 24.69
15.036.0084-0 | 44.44
15.036.0084-A | 43.59
15.036.0086-0 | 17.76
15.036.0086-A | 17.04
15.036.0088-0 | 27.46
15.036.0088-A | 26.6
15.036.0090-0 | 48.25
15.036.0090-A | 47.4
15.036.0092-0 | 52.18
15.036.0092-A | 51.32
15.036.0100-0 | 34.86
15.036.0100-A | 32.86
15.036.0105-0 | 69.93
15.036.0105-A | 65.91
15.036.0110-0 | 104.59
15.036.0110-A | 98.6
15.036.0130-0 | 35.86
15.036.0130-A | 35.1
15.036.0135-0 | 25.54
15.036.0135-A | 24.78
15.036.0140-0 | 1.8
15.036.0140-A | 1.66
15.036.0141-0 | 1.97
15.036.0141-A | 1.83
15.036.0143-0 | 2.78
15.036.0143-A | 2.64
15.036.9999-0 | 6689
15.036.9999-A | 6273
15.037.0010-0 | 3.88
15.037.0010-A | 3.64
15.037.0011-0 | 5.62
15.037.0011-A | 5.34
15.037.0012-0 | 7.08
15.037.0012-A | 6.75
15.037.0013-0 | 10.85
15.037.0013-A | 10.48
15.037.0014-0 | 11.87
15.037.0014-A | 11.44
15.037.0015-0 | 15.59
15.037.0015-A | 15.07
15.037.0016-0 | 20.69
15.037.0016-A | 20.08
15.037.0017-0 | 24.7
15.037.0017-A | 23.99
15.037.9999-0 | 4875
15.037.9999-A | 4657
15.038.0001-0 | 7.31
15.038.0001-A | 7.31
15.038.0002-0 | 10.18
15.038.0002-A | 10.18
15.038.0003-0 | 10.41
15.038.0003-A | 10.41
15.038.0004-0 | 20.73
15.038.0004-A | 20.73
15.038.0005-0 | 24.56
15.038.0005-A | 24.56
15.038.0006-0 | 36.31
15.038.0006-A | 36.31
15.038.0010-0 | 0.39
15.038.0010-A | 0.39
15.038.0011-0 | 2
15.038.0011-A | 2
15.038.0012-0 | 2.06
15.038.0012-A | 2.06
15.038.0013-0 | 3.14
15.038.0013-A | 3.14
15.038.0014-0 | 3.23
15.038.0014-A | 3.23
15.038.0015-0 | 4.03
15.038.0015-A | 4.03
15.038.0016-0 | 4.37
15.038.0016-A | 4.37
15.038.0017-0 | 4.14
15.038.0017-A | 4.14
15.038.0018-0 | 8.35
15.038.0018-A | 8.35
15.038.0019-0 | 10.49
15.038.0019-A | 10.49
15.038.0020-0 | 9.9
15.038.0020-A | 9.9
15.038.0030-0 | 0.7
15.038.0030-A | 0.7
15.038.0031-0 | 1.4
15.038.0031-A | 1.4
15.038.0032-0 | 2.65
15.038.0032-A | 2.65
15.038.0033-0 | 6.67
15.038.0033-A | 6.67
15.038.0034-0 | 8.67
15.038.0034-A | 8.67
15.038.0035-0 | 17.66
15.038.0035-A | 17.66
15.038.0036-0 | 23.8
15.038.0036-A | 23.8
15.038.0037-0 | 46.3
15.038.0037-A | 46.3
15.038.0040-0 | 2.45
15.038.0040-A | 2.45
15.038.0041-0 | 3.1
15.038.0041-A | 3.1
15.038.0042-0 | 3.64
15.038.0042-A | 3.64
15.038.0043-0 | 11.15
15.038.0043-A | 11.15
15.038.0044-0 | 15.17
15.038.0044-A | 15.17
15.038.0045-0 | 27.91
15.038.0045-A | 27.91
15.038.0050-0 | 2.92
15.038.0050-A | 2.92
15.038.0051-0 | 4.63
15.038.0051-A | 4.63
15.038.0052-0 | 5.65
15.038.0052-A | 5.65
15.038.0053-0 | 6.45
15.038.0053-A | 6.45
15.038.0054-0 | 7.93
15.038.0054-A | 7.93
15.038.0055-0 | 15.29
15.038.0055-A | 15.29
15.038.0056-0 | 93.68
15.038.0056-A | 93.68
15.038.0057-0 | 80.08
15.038.0057-A | 80.08
15.038.0058-0 | 114.03
15.038.0058-A | 114.03
15.038.0060-0 | 2.12
15.038.0060-A | 2.12
15.038.0061-0 | 2.65
15.038.0061-A | 2.65
15.038.0062-0 | 6.98
15.038.0062-A | 6.98
15.038.0063-0 | 8.39
15.038.0063-A | 8.39
15.038.0064-0 | 11.84
15.038.0064-A | 11.84
15.038.0065-0 | 21.02
15.038.0065-A | 21.02
15.038.0070-0 | 1.32
15.038.0070-A | 1.32
15.038.0071-0 | 2.03
15.038.0071-A | 2.03
15.038.0072-0 | 3.48
15.038.0072-A | 3.48
15.038.0073-0 | 6.7
15.038.0073-A | 6.7
15.038.0074-0 | 8.92
15.038.0074-A | 8.92
15.038.0075-0 | 14.9
15.038.0075-A | 14.9
15.038.0080-0 | 2.12
15.038.0080-A | 2.12
15.038.0081-0 | 3.42
15.038.0081-A | 3.42
15.038.0085-0 | 8.24
15.038.0085-A | 8.24
15.038.0086-0 | 9.5
15.038.0086-A | 9.5
15.038.0087-0 | 16.6
15.038.0087-A | 16.6
15.038.0088-0 | 20.12
15.038.0088-A | 20.12
15.038.0089-0 | 27.32
15.038.0089-A | 27.32
15.038.0090-0 | 41.12
15.038.0090-A | 41.12
15.038.0100-0 | 0.78
15.038.0100-A | 0.78
15.038.0101-0 | 1.21
15.038.0101-A | 1.21
15.038.0102-0 | 2.48
15.038.0102-A | 2.48
15.038.0103-0 | 4.88
15.038.0103-A | 4.88
15.038.0104-0 | 5.01
15.038.0104-A | 5.01
15.038.0105-0 | 10.18
15.038.0105-A | 10.18
15.038.0106-0 | 16.84
15.038.0106-A | 16.84
15.038.0107-0 | 23.58
15.038.0107-A | 23.58
15.038.0108-0 | 32.2
15.038.0108-A | 32.2
15.038.0115-0 | 1.9
15.038.0115-A | 1.9
15.038.0116-0 | 2.43
15.038.0116-A | 2.43
15.038.0120-0 | 7.78
15.038.0120-A | 7.78
15.038.0121-0 | 10.4
15.038.0121-A | 10.4
15.038.0122-0 | 23.93
15.038.0122-A | 23.93
15.038.0130-0 | 0.53
15.038.0130-A | 0.53
15.038.0131-0 | 0.77
15.038.0131-A | 0.77
15.038.0132-0 | 1.63
15.038.0132-A | 1.63
15.038.0133-0 | 4.12
15.038.0133-A | 4.12
15.038.0134-0 | 5.19
15.038.0134-A | 5.19
15.038.0135-0 | 9.48
15.038.0135-A | 9.48
15.038.0140-0 | 0.35
15.038.0140-A | 0.35
15.038.0141-0 | 0.5
15.038.0141-A | 0.5
15.038.0142-0 | 1.24
15.038.0142-A | 1.24
15.038.0143-0 | 1.4
15.038.0143-A | 1.4
15.038.0144-0 | 3.67
15.038.0144-A | 3.67
15.038.0145-0 | 5.25
15.038.0145-A | 5.25
15.038.0150-0 | 1.59
15.038.0150-A | 1.59
15.038.0151-0 | 2.49
15.038.0151-A | 2.49
15.038.0152-0 | 6.31
15.038.0152-A | 6.31
15.038.0153-0 | 12.51
15.038.0153-A | 12.51
15.038.0154-0 | 13.02
15.038.0154-A | 13.02
15.038.0155-0 | 31.66
15.038.0155-A | 31.66
15.038.0160-0 | 3.75
15.038.0160-A | 3.75
15.038.0161-0 | 6.19
15.038.0161-A | 6.19
15.038.0162-0 | 12.65
15.038.0162-A | 12.65
15.038.0165-0 | 7.23
15.038.0165-A | 7.23
15.038.0166-0 | 14.01
15.038.0166-A | 14.01
15.038.0170-0 | 4.39
15.038.0170-A | 4.39
15.038.0171-0 | 6.45
15.038.0171-A | 6.45
15.038.0172-0 | 11.65
15.038.0172-A | 11.65
15.038.0173-0 | 13.53
15.038.0173-A | 13.53
15.038.0174-0 | 20.96
15.038.0174-A | 20.96
15.038.0175-0 | 46.97
15.038.0175-A | 46.97
15.038.0176-0 | 86.08
15.038.0176-A | 86.08
15.038.0177-0 | 121.02
15.038.0177-A | 121.02
15.038.0178-0 | 252.17
15.038.0178-A | 252.17
15.038.0185-0 | 7.21
15.038.0185-A | 7.21
15.038.0186-0 | 10.29
15.038.0186-A | 10.29
15.038.0190-0 | 10.61
15.038.0190-A | 10.61
15.038.0200-0 | 0.4
15.038.0200-A | 0.4
15.038.0201-0 | 0.45
15.038.0201-A | 0.45
15.038.0202-0 | 0.98
15.038.0202-A | 0.98
15.038.0203-0 | 2.08
15.038.0203-A | 2.08
15.038.0204-0 | 3.93
15.038.0204-A | 3.93
15.038.0205-0 | 4.5
15.038.0205-A | 4.5
15.038.0206-0 | 2.3
15.038.0206-A | 2.3
15.038.0207-0 | 6.38
15.038.0207-A | 6.38
15.038.0208-0 | 11.02
15.038.0208-A | 11.02
15.038.0209-0 | 17.28
15.038.0209-A | 17.28
15.038.0210-0 | 28.71
15.038.0210-A | 28.71
15.038.0215-0 | 8.06
15.038.0215-A | 8.06
15.038.0216-0 | 11.93
15.038.0216-A | 11.93
15.038.0217-0 | 17.42
15.038.0217-A | 17.42
15.038.0218-0 | 20.4
15.038.0218-A | 20.4
15.038.0219-0 | 30.76
15.038.0219-A | 30.76
15.038.0220-0 | 142.5
15.038.0220-A | 142.5
15.038.0221-0 | 164.11
15.038.0221-A | 164.11
15.038.0222-0 | 183.99
15.038.0222-A | 183.99
15.038.0230-0 | 10.67
15.038.0230-A | 10.67
15.038.0231-0 | 14.28
15.038.0231-A | 14.28
15.038.0232-0 | 17.29
15.038.0232-A | 17.29
15.038.0233-0 | 23.08
15.038.0233-A | 23.08
15.038.0234-0 | 31.02
15.038.0234-A | 31.02
15.038.0235-0 | 132.41
15.038.0235-A | 132.41
15.038.0236-0 | 160.47
15.038.0236-A | 160.47
15.038.0237-0 | 251.27
15.038.0237-A | 251.27
15.038.0240-0 | 6.24
15.038.0240-A | 6.24
15.038.0241-0 | 6.43
15.038.0241-A | 6.43
15.038.0242-0 | 10.56
15.038.0242-A | 10.56
15.038.0243-0 | 16.1
15.038.0243-A | 16.1
15.038.0244-0 | 16.35
15.038.0244-A | 16.35
15.038.0245-0 | 26.53
15.038.0245-A | 26.53
15.038.0250-0 | 0.22
15.038.0250-A | 0.22
15.038.0251-0 | 0.48
15.038.0251-A | 0.48
15.038.0252-0 | 1.06
15.038.0252-A | 1.06
15.038.0253-0 | 1.89
15.038.0253-A | 1.89
15.038.0254-0 | 3.38
15.038.0254-A | 3.38
15.038.0255-0 | 8.67
15.038.0255-A | 8.67
15.038.0256-0 | 7.05
15.038.0256-A | 7.05
15.038.0257-0 | 41.63
15.038.0257-A | 41.63
15.038.0260-0 | 1.32
15.038.0260-A | 1.32
15.038.0261-0 | 1.88
15.038.0261-A | 1.88
15.038.0262-0 | 2
15.038.0262-A | 2
15.038.0263-0 | 2.31
15.038.0263-A | 2.31
15.038.0264-0 | 2.29
15.038.0264-A | 2.29
15.038.0265-0 | 2.82
15.038.0265-A | 2.82
15.038.0266-0 | 4.94
15.038.0266-A | 4.94
15.038.0267-0 | 5.93
15.038.0267-A | 5.93
15.038.0268-0 | 6.41
15.038.0268-A | 6.41
15.038.0269-0 | 7.75
15.038.0269-A | 7.75
15.038.0270-0 | 8.89
15.038.0270-A | 8.89
15.038.0271-0 | 10.48
15.038.0271-A | 10.48
15.038.0272-0 | 23.19
15.038.0272-A | 23.19
15.038.0273-0 | 19.9
15.038.0273-A | 19.9
15.038.0280-0 | 0.76
15.038.0280-A | 0.76
15.038.0281-0 | 0.71
15.038.0281-A | 0.71
15.038.0282-0 | 1.19
15.038.0282-A | 1.19
15.038.0283-0 | 2.24
15.038.0283-A | 2.24
15.038.0284-0 | 4.26
15.038.0284-A | 4.26
15.038.0285-0 | 6.28
15.038.0285-A | 6.28
15.038.0286-0 | 11.29
15.038.0286-A | 11.29
15.038.0287-0 | 27.74
15.038.0287-A | 27.74
15.038.0288-0 | 44.06
15.038.0288-A | 44.06
15.038.0290-0 | 1.09
15.038.0290-A | 1.09
15.038.0291-0 | 1.41
15.038.0291-A | 1.41
15.038.0292-0 | 1.95
15.038.0292-A | 1.95
15.038.0293-0 | 3.41
15.038.0293-A | 3.41
15.038.0294-0 | 5.9
15.038.0294-A | 5.9
15.038.0295-0 | 10.62
15.038.0295-A | 10.62
15.038.0296-0 | 17.61
15.038.0296-A | 17.61
15.038.0297-0 | 28.15
15.038.0297-A | 28.15
15.038.0298-0 | 66.19
15.038.0298-A | 66.19
15.038.0300-0 | 1.35
15.038.0300-A | 1.35
15.038.0301-0 | 1.42
15.038.0301-A | 1.42
15.038.0302-0 | 3.72
15.038.0302-A | 3.72
15.038.0303-0 | 6.68
15.038.0303-A | 6.68
15.038.0304-0 | 7.03
15.038.0304-A | 7.03
15.038.0305-0 | 18.52
15.038.0305-A | 18.52
15.038.0306-0 | 24.55
15.038.0306-A | 24.55
15.038.0307-0 | 38.67
15.038.0307-A | 38.67
15.038.0308-0 | 83.93
15.038.0308-A | 83.93
15.038.0320-0 | 0.46
15.038.0320-A | 0.46
15.038.0321-0 | 0.76
15.038.0321-A | 0.76
15.038.0322-0 | 2.35
15.038.0322-A | 2.35
15.038.0323-0 | 3.22
15.038.0323-A | 3.22
15.038.0324-0 | 3.83
15.038.0324-A | 3.83
15.038.0325-0 | 15.52
15.038.0325-A | 15.52
15.038.0326-0 | 33.47
15.038.0326-A | 33.47
15.038.0327-0 | 41.1
15.038.0327-A | 41.1
15.038.0328-0 | 131.73
15.038.0328-A | 131.73
15.038.0335-0 | 0.29
15.038.0335-A | 0.29
15.038.0336-0 | 0.41
15.038.0336-A | 0.41
15.038.0337-0 | 1.11
15.038.0337-A | 1.11
15.038.0338-0 | 2.78
15.038.0338-A | 2.78
15.038.0339-0 | 2.83
15.038.0339-A | 2.83
15.038.0340-0 | 16.27
15.038.0340-A | 16.27
15.038.0341-0 | 47.54
15.038.0341-A | 47.54
15.038.0342-0 | 58.38
15.038.0342-A | 58.38
15.038.0343-0 | 45.34
15.038.0343-A | 45.34
15.038.0350-0 | 1.54
15.038.0350-A | 1.54
15.038.0351-0 | 2.16
15.038.0351-A | 2.16
15.038.0355-0 | 0.37
15.038.0355-A | 0.37
15.038.0356-0 | 0.45
15.038.0356-A | 0.45
15.038.0357-0 | 1.07
15.038.0357-A | 1.07
15.038.0358-0 | 2.39
15.038.0358-A | 2.39
15.038.0359-0 | 2.37
15.038.0359-A | 2.37
15.038.0360-0 | 7.6
15.038.0360-A | 7.6
15.038.0361-0 | 11.11
15.038.0361-A | 11.11
15.038.0362-0 | 25.49
15.038.0362-A | 25.49
15.038.0363-0 | 44.22
15.038.0363-A | 44.22
15.038.0365-0 | 0.8
15.038.0365-A | 0.8
15.038.0366-0 | 2.07
15.038.0366-A | 2.07
15.038.0367-0 | 2.35
15.038.0367-A | 2.35
15.038.0368-0 | 6.06
15.038.0368-A | 6.06
15.038.0375-0 | 5.38
15.038.0375-A | 5.38
15.038.0376-0 | 6.65
15.038.0376-A | 6.65
15.038.0377-0 | 17.66
15.038.0377-A | 17.66
15.038.0385-0 | 0.54
15.038.0385-A | 0.54
15.038.0386-0 | 0.68
15.038.0386-A | 0.68
15.038.0387-0 | 2.07
15.038.0387-A | 2.07
15.038.0388-0 | 5.09
15.038.0388-A | 5.09
15.038.0389-0 | 5.3
15.038.0389-A | 5.3
15.038.0390-0 | 17.04
15.038.0390-A | 17.04
15.038.0391-0 | 31.42
15.038.0391-A | 31.42
15.038.0392-0 | 53.27
15.038.0392-A | 53.27
15.038.0393-0 | 99.4
15.038.0393-A | 99.4
15.038.0400-0 | 2.11
15.038.0400-A | 2.11
15.038.0401-0 | 4.02
15.038.0401-A | 4.02
15.038.0402-0 | 5.44
15.038.0402-A | 5.44
15.038.0403-0 | 5.57
15.038.0403-A | 5.57
15.038.0404-0 | 4.52
15.038.0404-A | 4.52
15.038.0405-0 | 7.7
15.038.0405-A | 7.7
15.038.0406-0 | 9.87
15.038.0406-A | 9.87
15.038.0407-0 | 26.13
15.038.0407-A | 26.13
15.038.0408-0 | 39.86
15.038.0408-A | 39.86
15.038.0409-0 | 77.47
15.038.0409-A | 77.47
15.038.0415-0 | 3.39
15.038.0415-A | 3.39
15.038.0416-0 | 11.14
15.038.0416-A | 11.14
15.038.0420-0 | 4.21
15.038.0420-A | 4.21
15.038.0421-0 | 4.95
15.038.0421-A | 4.95
15.038.0422-0 | 7.97
15.038.0422-A | 7.97
15.038.0423-0 | 15.48
15.038.0423-A | 15.48
15.038.0424-0 | 15.76
15.038.0424-A | 15.76
15.038.0425-0 | 42.26
15.038.0425-A | 42.26
15.038.0426-0 | 83.11
15.038.0426-A | 83.11
15.038.0427-0 | 130.98
15.038.0427-A | 130.98
15.038.0428-0 | 274.81
15.038.0428-A | 274.81
15.038.0430-0 | 1.1
15.038.0430-A | 1.1
15.038.0431-0 | 1.21
15.038.0431-A | 1.21
15.038.0432-0 | 2.04
15.038.0432-A | 2.04
15.038.0433-0 | 6.19
15.038.0433-A | 6.19
15.038.0435-0 | 0.78
15.038.0435-A | 0.78
15.038.0436-0 | 1.24
15.038.0436-A | 1.24
15.038.0437-0 | 0.88
15.038.0437-A | 0.88
15.038.0438-0 | 2.84
15.038.0438-A | 2.84
15.038.0439-0 | 6.43
15.038.0439-A | 6.43
15.038.0440-0 | 11.3
15.038.0440-A | 11.3
15.038.0445-0 | 1.67
15.038.0445-A | 1.67
15.038.0446-0 | 2.62
15.038.0446-A | 2.62
15.038.0447-0 | 2.68
15.038.0447-A | 2.68
15.038.0448-0 | 5.75
15.038.0448-A | 5.75
15.038.0455-0 | 3.04
15.038.0455-A | 3.04
15.038.0456-0 | 3.1
15.038.0456-A | 3.1
15.038.0457-0 | 3.83
15.038.0457-A | 3.83
15.038.0458-0 | 6.11
15.038.0458-A | 6.11
15.038.0465-0 | 2.73
15.038.0465-A | 2.73
15.038.0466-0 | 3.6
15.038.0466-A | 3.6
15.038.0467-0 | 4.5
15.038.0467-A | 4.5
15.038.0470-0 | 4.92
15.038.0470-A | 4.92
15.038.0471-0 | 5
15.038.0471-A | 5
15.038.0472-0 | 5.59
15.038.0472-A | 5.59
15.038.0473-0 | 10.56
15.038.0473-A | 10.56
15.038.9999-0 | 4521
15.038.9999-A | 4521
15.039.9999-0 | 3700
15.039.9999-A | 3700
15.040.9999-0 | 7620
15.040.9999-A | 7579
15.041.0001-0 | 12.74
15.041.0001-A | 12.08
15.041.0002-0 | 18.65
15.041.0002-A | 17.92
15.041.0003-0 | 22.54
15.041.0003-A | 21.76
15.041.0004-0 | 30.22
15.041.0004-A | 29.39
15.041.0005-0 | 39.86
15.041.0005-A | 38.92
15.041.0006-0 | 55.98
15.041.0006-A | 54.83
15.041.0007-0 | 77.42
15.041.0007-A | 76.07
15.041.0008-0 | 107.55
15.041.0008-A | 105.98
15.041.0009-0 | 152.5
15.041.0009-A | 150.42
15.041.0020-0 | 19.46
15.041.0020-A | 18.8
15.041.0025-0 | 28.64
15.041.0025-A | 27.91
15.041.0030-0 | 37.69
15.041.0030-A | 36.91
15.041.0035-0 | 63.53
15.041.0035-A | 62.59
15.041.9999-0 | 4605
15.041.9999-A | 4478
15.045.0010-0 | 6.83
15.045.0010-A | 6
15.045.0011-0 | 8.61
15.045.0011-A | 7.56
15.045.0012-0 | 10.4
15.045.0012-A | 9.14
15.045.0013-0 | 12.53
15.045.0013-A | 11.07
15.045.0014-0 | 14.46
15.045.0014-A | 12.79
15.045.0015-0 | 23.12
15.045.0015-A | 20.5
15.045.0016-0 | 29.25
15.045.0016-A | 25.85
15.045.0017-0 | 45.75
15.045.0017-A | 40.47
15.045.0018-0 | 67.72
15.045.0018-A | 60.21
15.045.0025-0 | 10.64
15.045.0025-A | 9.22
15.045.0026-0 | 12.41
15.045.0026-A | 10.75
15.045.0027-0 | 15.07
15.045.0027-A | 13.06
15.045.0028-0 | 16.84
15.045.0028-A | 14.59
15.045.0029-0 | 23.05
15.045.0029-A | 19.97
15.045.0030-0 | 28.37
15.045.0030-A | 24.58
15.045.0031-0 | 42.56
15.045.0031-A | 36.88
15.045.0032-0 | 53.2
15.045.0032-A | 46.1
15.045.0033-0 | 67.39
15.045.0033-A | 58.39
15.045.0050-0 | 12.41
15.045.0050-A | 10.75
15.045.0051-0 | 14.18
15.045.0051-A | 12.29
15.045.0052-0 | 19.51
15.045.0052-A | 16.9
15.045.0053-0 | 19.86
15.045.0053-A | 17.21
15.045.0054-0 | 24.83
15.045.0054-A | 21.51
15.045.0055-0 | 39.02
15.045.0055-A | 33.8
15.045.0056-0 | 70.94
15.045.0056-A | 61.47
15.045.0057-0 | 81.58
15.045.0057-A | 70.69
15.045.0058-0 | 102.87
15.045.0058-A | 89.13
15.045.0065-1 | 4.43
15.045.0065-B | 3.84
15.045.0066-1 | 5.32
15.045.0066-B | 4.61
15.045.0067-1 | 6.56
15.045.0067-B | 5.68
15.045.0068-1 | 7.8
15.045.0068-B | 6.76
15.045.0069-1 | 8.86
15.045.0069-B | 7.68
15.045.0070-1 | 14.18
15.045.0070-B | 12.29
15.045.0071-1 | 17.73
15.045.0071-B | 15.36
15.045.0072-1 | 26.6
15.045.0072-B | 23.05
15.045.0073-1 | 35.47
15.045.0073-B | 30.73
15.045.0075-0 | 3.1
15.045.0075-A | 2.68
15.045.0076-0 | 3.72
15.045.0076-A | 3.22
15.045.0077-0 | 4.61
15.045.0077-A | 3.99
15.045.0078-0 | 5.32
15.045.0078-A | 4.61
15.045.0079-0 | 6.2
15.045.0079-A | 5.37
15.045.0080-0 | 9.93
15.045.0080-A | 8.6
15.045.0081-0 | 12.41
15.045.0081-A | 10.75
15.045.0082-0 | 19.51
15.045.0082-A | 16.9
15.045.0083-0 | 24.83
15.045.0083-A | 21.51
15.045.0084-0 | 1.41
15.045.0084-A | 1.22
15.045.0085-0 | 1.77
15.045.0085-A | 1.53
15.045.0086-0 | 2.12
15.045.0086-A | 1.84
15.045.0087-0 | 2.48
15.045.0087-A | 2.15
15.045.0090-0 | 5.67
15.045.0090-A | 4.91
15.045.0091-0 | 7.09
15.045.0091-A | 6.14
15.045.0092-0 | 10.64
15.045.0092-A | 9.22
15.045.0093-0 | 14.18
15.045.0093-A | 12.29
15.045.0094-0 | 17.73
15.045.0094-A | 15.36
15.045.0095-0 | 21.28
15.045.0095-A | 18.44
15.045.0096-0 | 24.83
15.045.0096-A | 21.51
15.045.0097-0 | 28.37
15.045.0097-A | 24.58
15.045.0098-0 | 31.92
15.045.0098-A | 27.66
15.045.0100-0 | 6.2
15.045.0100-A | 5.4
15.045.0101-0 | 7.11
15.045.0101-A | 6.2
15.045.0102-0 | 8.91
15.045.0102-A | 7.78
15.045.0103-0 | 13.39
15.045.0103-A | 11.69
15.045.0104-0 | 18.12
15.045.0104-A | 15.85
15.045.0105-0 | 22.79
15.045.0105-A | 19.94
15.045.0106-0 | 28.48
15.045.0106-A | 24.92
15.045.0107-0 | 32.03
15.045.0107-A | 28.05
15.045.0108-0 | 41.11
15.045.0108-A | 35.99
15.045.0110-0 | 11.37
15.045.0110-A | 9.88
15.045.0111-0 | 55.78
15.045.0111-A | 48.36
15.045.0115-0 | 18.3
15.045.0115-A | 15.93
15.045.0116-0 | 88.83
15.045.0116-A | 77.04
15.045.0120-0 | 26.53
15.045.0120-A | 23.14
15.045.0121-0 | 127.29
15.045.0121-A | 110.44
15.045.9999-0 | 8254
15.045.9999-A | 7176
15.046.0010-0 | 15.27
15.046.0010-A | 13.31
15.046.0011-0 | 16.85
15.046.0011-A | 14.69
15.046.0012-0 | 20.55
15.046.0012-A | 17.93
15.046.0013-0 | 24.17
15.046.0013-A | 21.1
15.046.0014-0 | 31.95
15.046.0014-A | 27.87
15.046.0015-0 | 55.57
15.046.0015-A | 48.57
15.046.0016-0 | 91.61
15.046.0016-A | 79.94
15.046.0017-0 | 103.45
15.046.0017-A | 90.5
15.046.0018-0 | 127.21
15.046.0018-A | 111.53
15.046.9999-0 | 7811
15.046.9999-A | 6831
15.047.0010-0 | 24.11
15.047.0010-A | 23.4
15.047.0011-0 | 30.69
15.047.0011-A | 29.89
15.047.0012-0 | 34.3
15.047.0012-A | 33.35
15.047.0013-0 | 37.68
15.047.0013-A | 36.63
15.047.0014-0 | 40.24
15.047.0014-A | 39.15
15.047.0015-0 | 66.33
15.047.0015-A | 65.15
15.047.0016-0 | 77.15
15.047.0016-A | 75.82
15.047.0017-0 | 83.55
15.047.0017-A | 82.13
15.047.0018-0 | 99.59
15.047.0018-A | 97.93
15.047.9999-0 | 3988
15.047.9999-A | 3909
15.058.0010-0 | 19.1
15.058.0010-A | 19.1
15.058.0015-0 | 20.05
15.058.0015-A | 20.05
15.058.0020-0 | 23.47
15.058.0020-A | 23.47
15.058.0050-0 | 15.14
15.058.0050-A | 15.14
15.058.0055-0 | 17.4
15.058.0055-A | 17.4
15.058.0060-0 | 18.36
15.058.0060-A | 18.36
15.058.9999-0 | 8764
15.058.9999-A | 8764
15.065.0010-0 | 1449.3
15.065.0010-A | 1334.28
15.065.0011-0 | 1582.45
15.065.0011-A | 1467.46
15.065.0015-0 | 2062.44
15.065.0015-A | 1875.03
15.065.0016-0 | 2211.23
15.065.0016-A | 2023.82
15.065.0020-0 | 2859.41
15.065.0020-A | 2595.02
15.065.0021-0 | 2965.26
15.065.0021-A | 2703.85
15.065.0025-0 | 3548.61
15.065.0025-A | 3269.22
15.065.0026-0 | 4299.88
15.065.0026-A | 3937.99
15.065.9999-0 | 5397
15.065.9999-A | 4926
15.066.0001-1 | 71.11
15.066.0001-B | 71.11
15.066.0002-1 | 112.88
15.066.0002-B | 112.88
15.066.0003-1 | 141.44
15.066.0003-B | 141.44
15.066.0004-0 | 240.85
15.066.0004-A | 240.85
15.066.0006-0 | 69.35
15.066.0006-A | 69.35
15.066.0007-0 | 115.27
15.066.0007-A | 115.27
15.066.0012-0 | 29.84
15.066.0012-A | 29.84
15.066.0013-0 | 34.83
15.066.0013-A | 34.83
15.066.0021-0 | 38.92
15.066.0021-A | 38.92
15.066.0022-0 | 40.55
15.066.0022-A | 40.55
15.066.0023-0 | 177.25
15.066.0023-A | 177.25
15.066.0024-0 | 179.31
15.066.0024-A | 179.31
15.066.0025-0 | 184.02
15.066.0025-A | 184.02
15.066.0026-0 | 191.68
15.066.0026-A | 191.68
15.066.0027-0 | 197.67
15.066.0027-A | 197.67
15.066.0028-0 | 179.31
15.066.0028-A | 179.31
15.066.0031-1 | 47.58
15.066.0031-B | 47.58
15.066.0032-1 | 49.21
15.066.0032-B | 49.21
15.066.0033-1 | 185.91
15.066.0033-B | 185.91
15.066.0034-1 | 187.97
15.066.0034-B | 187.97
15.066.0035-0 | 192.68
15.066.0035-A | 192.68
15.066.0036-0 | 200.34
15.066.0036-A | 200.34
15.066.0037-0 | 206.33
15.066.0037-A | 206.33
15.066.0038-0 | 176.48
15.066.0038-A | 176.48
15.066.0041-1 | 77.15
15.066.0041-B | 77.15
15.066.0042-1 | 78.78
15.066.0042-B | 78.78
15.066.0043-1 | 264.92
15.066.0043-B | 264.92
15.066.0044-1 | 266.98
15.066.0044-B | 266.98
15.066.0045-0 | 271.69
15.066.0045-A | 271.69
15.066.0046-0 | 279.35
15.066.0046-A | 279.35
15.066.0047-0 | 285.34
15.066.0047-A | 285.34
15.066.0048-0 | 255.49
15.066.0048-A | 255.49
15.066.0051-1 | 360.11
15.066.0051-B | 360.11
15.066.0052-1 | 362.37
15.066.0052-B | 362.37
15.066.0053-1 | 364.43
15.066.0053-B | 364.43
15.066.0054-0 | 369.14
15.066.0054-A | 369.14
15.066.0055-0 | 376.8
15.066.0055-A | 376.8
15.066.0056-0 | 382.79
15.066.0056-A | 382.79
15.066.0057-0 | 352.94
15.066.0057-A | 352.94
15.066.0061-0 | 825.45
15.066.0061-A | 825.45
15.066.0062-0 | 853.64
15.066.0062-A | 853.64
15.066.0063-0 | 1419.56
15.066.0063-A | 1419.56
15.066.0064-0 | 1595.79
15.066.0064-A | 1595.79
15.066.0065-0 | 2158.51
15.066.0065-A | 2158.51
15.066.0066-0 | 2185.78
15.066.0066-A | 2185.78
15.066.0067-0 | 3435.75
15.066.0067-A | 3435.75
15.066.0068-0 | 773.71
15.066.0068-A | 773.71
15.066.0071-0 | 886.98
15.066.0071-A | 886.98
15.066.0072-0 | 915.17
15.066.0072-A | 915.17
15.066.0073-0 | 1519.5
15.066.0073-A | 1519.5
15.066.0074-0 | 1686.16
15.066.0074-A | 1686.16
15.066.0075-0 | 2381.11
15.066.0075-A | 2381.11
15.066.0076-0 | 2276.73
15.066.0076-A | 2276.73
15.066.0077-0 | 3536.78
15.066.0077-A | 3536.78
15.066.0078-0 | 857.52
15.066.0078-A | 857.52
15.066.9999-0 | 2956
15.066.9999-A | 2956
15.067.0001-0 | 124.32
15.067.0001-A | 117.69
15.067.0010-0 | 175.29
15.067.0010-A | 167.7
15.067.0020-0 | 212.36
15.067.0020-A | 203.83
15.067.0030-0 | 67.69
15.067.0030-A | 65.33
15.067.0040-0 | 72.95
15.067.0040-A | 70.11
15.067.0050-0 | 223.58
15.067.0050-A | 219.79
15.067.0060-0 | 229.29
15.067.0060-A | 225.03
15.067.0070-0 | 98.74
15.067.0070-A | 96.37
15.067.0080-0 | 104
15.067.0080-A | 101.16
15.067.0090-0 | 299.45
15.067.0090-A | 296.61
15.067.0100-0 | 308.71
15.067.0100-A | 304.92
15.067.0110-0 | 410.05
15.067.0110-A | 405.78
15.067.0120-0 | 415.97
15.067.0120-A | 411.23
15.067.0130-0 | 421.68
15.067.0130-A | 416.46
15.067.9999-0 | 2711
15.067.9999-A | 2626
15.068.0001-0 | 35.47
15.068.0001-A | 30.73
15.068.0005-0 | 37.95
15.068.0005-A | 32.88
15.068.0010-0 | 46.46
15.068.0010-A | 40.26
15.068.0015-0 | 63.85
15.068.0015-A | 55.32
15.068.0020-0 | 97.55
15.068.0020-A | 84.52
15.068.0025-0 | 131.96
15.068.0025-A | 114.33
15.068.0040-0 | 14.18
15.068.0040-A | 12.29
15.068.0045-0 | 17.02
15.068.0045-A | 14.75
15.068.0050-0 | 11.35
15.068.0050-A | 9.83
15.068.0055-0 | 18.44
15.068.0055-A | 15.98
15.068.0060-0 | 12.77
15.068.0060-A | 11.06
15.068.0065-0 | 19.86
15.068.0065-A | 17.21
15.068.0070-0 | 14.54
15.068.0070-A | 12.6
15.068.0075-0 | 21.63
15.068.0075-A | 18.74
15.068.0080-0 | 51.43
15.068.0080-A | 44.56
15.068.0085-0 | 36.18
15.068.0085-A | 31.34
15.068.0090-0 | 36.18
15.068.0090-A | 31.34
15.068.0095-0 | 24.12
15.068.0095-A | 20.89
15.068.9999-0 | 6037
15.068.9999-A | 5231
15.069.0001-0 | 225.26
15.069.0001-A | 199.09
15.069.0010-0 | 226.19
15.069.0010-A | 199.89
15.069.0020-0 | 227.49
15.069.0020-A | 201.02
15.069.9999-0 | 5606
15.069.9999-A | 4944
15.070.0010-0 | 1215.3
15.070.0010-A | 1106.27
15.070.0011-0 | 1573.46
15.070.0011-A | 1432.37
15.070.0012-0 | 1703.58
15.070.0012-A | 1571.84
15.070.0013-0 | 2405.32
15.070.0013-A | 2219.58
15.070.9999-0 | 5173
15.070.9999-A | 4709
15.071.0010-0 | 343.83
15.071.0010-A | 324.26
15.071.0011-0 | 195.08
15.071.0011-A | 185.06
15.071.0012-1 | 437.61
15.071.0012-B | 411.25
15.071.9999-0 | 5204
15.071.9999-A | 4884
15.075.0010-0 | 975.71
15.075.0010-A | 902.32
15.075.0011-0 | 1208.52
15.075.0011-A | 1123.67
15.075.0020-0 | 61.61
15.075.0020-A | 56.87
15.075.0025-0 | 101.88
15.075.0025-A | 96.2
15.075.9999-0 | 5379
15.075.9999-A | 4998
15.076.9999-0 | 7023
15.076.9999-A | 6982
15.080.0010-0 | 888.6
15.080.0010-A | 797.95
15.080.0011-0 | 989.38
15.080.0011-A | 892.96
15.080.0012-0 | 1180.12
15.080.0012-A | 1075.57
15.080.9999-0 | 5284
15.080.9999-A | 4748
16.001.0050-0 | 74.09
16.001.0050-A | 68.4
16.001.0051-0 | 82
16.001.0051-A | 75.18
16.001.0055-0 | 74.92
16.001.0055-A | 68.99
16.001.0056-0 | 87.71
16.001.0056-A | 80.88
16.001.0060-0 | 22.38
16.001.0060-A | 21.2
16.001.0061-0 | 27.66
16.001.0061-A | 26.23
16.001.0065-0 | 931.2
16.001.0065-A | 841.34
16.001.0066-0 | 1224.33
16.001.0066-A | 1116.5
16.001.0067-0 | 1109.33
16.001.0067-A | 1004.5
16.001.0068-0 | 1322.74
16.001.0068-A | 1196.94
16.001.0069-0 | 1356.76
16.001.0069-A | 1236.95
16.001.0070-0 | 1617.01
16.001.0070-A | 1473.24
16.001.0071-0 | 1560.88
16.001.0071-A | 1426.1
16.001.0072-0 | 1860.98
16.001.0072-A | 1699.24
16.001.0073-0 | 1961.39
16.001.0073-A | 1811.63
16.001.0074-0 | 2340.63
16.001.0074-A | 2160.91
16.001.0075-0 | 2196.43
16.001.0075-A | 2031.69
16.001.0076-0 | 2620.87
16.001.0076-A | 2423.18
16.001.0077-0 | 2422.19
16.001.0077-A | 2242.48
16.001.0078-0 | 2890.81
16.001.0078-A | 2675.15
16.001.0079-0 | 2811.23
16.001.0079-A | 2612.8
16.001.0080-0 | 3355.85
16.001.0080-A | 3117.73
16.001.0081-0 | 3104.95
16.001.0081-A | 2884.05
16.001.0082-0 | 3707.34
16.001.0082-A | 3442.26
16.001.0083-0 | 3605.88
16.001.0083-A | 3343.8
16.001.0084-0 | 4306.65
16.001.0084-A | 3992.15
16.001.0085-0 | 29.59
16.001.0085-A | 27.7
16.001.0086-0 | 24.58
16.001.0086-A | 23.16
16.001.0087-0 | 17.87
16.001.0087-A | 16.92
16.001.0088-0 | 21.43
16.001.0088-A | 20.3
16.001.0089-0 | 26.18
16.001.0089-A | 24.99
16.001.0090-0 | 31.4
16.001.0090-A | 29.98
16.001.0091-0 | 36.89
16.001.0091-A | 35.47
16.001.0092-0 | 44.26
16.001.0092-A | 42.56
16.001.0093-0 | 49.85
16.001.0093-A | 48.19
16.001.0094-0 | 59.82
16.001.0094-A | 57.83
16.001.0102-0 | 61.42
16.001.0102-A | 59.52
16.001.0103-0 | 73.69
16.001.0103-A | 71.42
16.001.0110-0 | 12.72
16.001.0110-A | 11.87
16.001.0115-0 | 15.04
16.001.0115-A | 14.04
16.001.0116-0 | 15.5
16.001.0116-A | 14.55
16.001.0117-0 | 18.58
16.001.0117-A | 17.44
16.001.0118-0 | 5.42
16.001.0118-A | 4.95
16.001.0119-0 | 6.49
16.001.0119-A | 5.92
16.001.9999-0 | 6692
16.001.9999-A | 6188
16.002.0005-0 | 68.41
16.002.0005-A | 63.22
16.002.0010-0 | 114.1
16.002.0010-A | 103.43
16.002.0012-0 | 57.53
16.002.0012-A | 52.34
16.002.0015-0 | 24.43
16.002.0015-A | 21.96
16.002.0025-0 | 44.89
16.002.0025-A | 40.07
16.002.9999-0 | 7123
16.002.9999-A | 6430
16.003.0004-0 | 38.13
16.003.0004-A | 33.31
16.003.0020-0 | 16.89
16.003.0020-A | 14.79
16.003.0030-0 | 59.97
16.003.0030-A | 57.05
16.003.0050-0 | 76.57
16.003.0050-A | 69.15
16.003.9999-0 | 6510
16.003.9999-A | 5717
16.004.0015-0 | 32.16
16.004.0015-A | 30.74
16.004.0018-0 | 41.92
16.004.0018-A | 40.49
16.004.0025-0 | 89.4
16.004.0025-A | 85.36
16.004.0030-0 | 74.97
16.004.0030-A | 73.55
16.004.0035-0 | 51.94
16.004.0035-A | 50.89
16.004.0040-0 | 39.03
16.004.0040-A | 38.08
16.004.0042-0 | 35.4
16.004.0042-A | 34.65
16.004.0045-0 | 33.75
16.004.0045-A | 32.8
16.004.0047-0 | 22.18
16.004.0047-A | 21.43
16.004.0050-0 | 57.66
16.004.0050-A | 55.58
16.004.0055-0 | 30.92
16.004.0055-A | 30.02
16.004.0070-0 | 49.78
16.004.0070-A | 48.6
16.004.9999-0 | 5251
16.004.9999-A | 5085
16.005.0001-0 | 39.61
16.005.0001-A | 38.19
16.005.0004-0 | 50.33
16.005.0004-A | 48.91
16.005.0005-0 | 40.68
16.005.0005-A | 39.45
16.005.0006-0 | 38.45
16.005.0006-A | 37.03
16.005.0007-0 | 48.06
16.005.0007-A | 46.64
16.005.0008-0 | 41.9
16.005.0008-A | 40.68
16.005.0012-0 | 31.01
16.005.0012-A | 29.88
16.005.0015-0 | 64.77
16.005.0015-A | 58.54
16.005.0018-0 | 82.87
16.005.0018-A | 76.64
16.005.0025-0 | 53.46
16.005.0025-A | 47.23
16.005.0027-0 | 66.34
16.005.0027-A | 60.01
16.005.0028-0 | 49.2
16.005.0028-A | 43.57
16.005.0030-0 | 34.65
16.005.0030-A | 33.23
16.005.0035-0 | 33.48
16.005.0035-A | 32.06
16.005.0050-0 | 73.46
16.005.0050-A | 67.13
16.005.0052-0 | 73.77
16.005.0052-A | 67.44
16.005.0054-0 | 38.95
16.005.0054-A | 37.52
16.005.0056-0 | 35.77
16.005.0056-A | 34.34
16.005.0058-0 | 80.47
16.005.0058-A | 75.73
16.005.0060-0 | 73.21
16.005.0060-A | 68.47
16.005.0070-0 | 110.21
16.005.0070-A | 109.62
16.005.0075-0 | 125.69
16.005.0075-A | 123.33
16.005.9999-0 | 4180
16.005.9999-A | 3937
16.006.0001-0 | 41.26
16.006.0001-A | 40.08
16.006.9999-0 | 7917
16.006.9999-A | 7596
16.007.0011-0 | 114.96
16.007.0011-A | 113.48
16.007.0012-0 | 166.74
16.007.0012-A | 165.26
16.007.0013-0 | 126.09
16.007.0013-A | 123.87
16.007.0014-0 | 185.12
16.007.0014-A | 182.9
16.007.0015-0 | 247.13
16.007.0015-A | 244.17
16.007.0016-0 | 308.18
16.007.0016-A | 305.22
16.007.0017-0 | 289.39
16.007.0017-A | 285.93
16.007.0018-0 | 368.64
16.007.0018-A | 365.19
16.007.0021-0 | 28.79
16.007.0021-A | 27.37
16.007.0023-0 | 41.14
16.007.0023-A | 39.72
16.007.0025-0 | 56.66
16.007.0025-A | 50.97
16.007.0027-0 | 77.19
16.007.0027-A | 69.81
16.007.0030-0 | 96.23
16.007.0030-A | 87.35
16.007.0038-0 | 51.01
16.007.0038-A | 45.33
16.007.9999-0 | 4322
16.007.9999-A | 4146
16.008.0005-0 | 33.13
16.008.0005-A | 31.71
16.008.0030-0 | 42.26
16.008.0030-A | 41.51
16.008.9999-0 | 4764
16.008.9999-A | 4607
16.009.0001-0 | 109.51
16.009.0001-A | 103.27
16.009.0002-0 | 151.41
16.009.0002-A | 145.18
16.009.0005-0 | 255.9
16.009.0005-A | 249.67
16.009.9999-0 | 9773
16.009.9999-A | 9303
16.010.0005-0 | 128.77
16.010.0005-A | 128.77
16.010.0010-0 | 148.58
16.010.0010-A | 148.58
16.010.0015-0 | 236.73
16.010.0015-A | 236.73
16.010.9999-0 | 3233
16.010.9999-A | 3233
16.011.0005-0 | 264.88
16.011.0005-A | 253.26
16.011.0015-0 | 11466.45
16.011.0015-A | 10772.3
16.011.0030-0 | 272.05
16.011.0030-A | 269.2
16.011.0045-0 | 65.72
16.011.0045-A | 64
16.011.0050-0 | 73.25
16.011.0050-A | 71.53
16.011.9999-0 | 14653
16.011.9999-A | 13701
16.012.0005-0 | 247.18
16.012.0005-A | 228.99
16.012.9999-0 | 6718
16.012.9999-A | 6206
16.013.0001-0 | 48.99
16.013.0001-A | 42.44
16.013.0002-0 | 102.3
16.013.0002-A | 88.64
16.013.0004-0 | 20.82
16.013.0004-A | 18.04
16.013.0005-0 | 17.73
16.013.0005-A | 15.36
16.013.0006-0 | 18.65
16.013.0006-A | 16.16
16.013.0007-0 | 15.96
16.013.0007-A | 13.83
16.013.0009-0 | 14.18
16.013.0009-A | 12.29
16.013.0010-0 | 19.22
16.013.0010-A | 16.65
16.013.0015-0 | 63.85
16.013.0015-A | 55.32
16.013.9999-0 | 7830
16.013.9999-A | 6784
16.015.0001-0 | 27.67
16.015.0001-A | 26.72
16.015.0005-0 | 33.32
16.015.0005-A | 32.33
16.015.0010-0 | 22.11
16.015.0010-A | 21.12
16.015.9999-0 | 1188
16.015.9999-A | 1141
16.016.9999-0 | 5823
16.016.9999-A | 5305
16.018.9999-0 | 6678
16.018.9999-A | 6264
16.020.0001-0 | 87.68
16.020.0001-A | 83.89
16.020.0002-0 | 97.45
16.020.0002-A | 93.66
16.020.0003-0 | 116.79
16.020.0003-A | 113
16.020.0004-0 | 152.72
16.020.0004-A | 147.8
16.020.0005-0 | 61.29
16.020.0005-A | 57.5
16.020.0006-0 | 210.96
16.020.0006-A | 206.03
16.020.0008-0 | 105.22
16.020.0008-A | 101.43
16.020.0009-0 | 187.81
16.020.0009-A | 182.88
16.020.0012-0 | 10.31
16.020.0012-A | 9.91
16.020.9999-0 | 5685
16.020.9999-A | 5365
16.021.0002-0 | 79.52
16.021.0002-A | 73.84
16.021.0003-0 | 72.95
16.021.0003-A | 68.69
16.021.0005-0 | 66.44
16.021.0005-A | 60.28
16.021.9999-0 | 6743
16.021.9999-A | 6233
16.022.0001-0 | 102.78
16.022.0001-A | 97.57
16.022.0002-0 | 116.32
16.022.0002-A | 111.11
16.022.0003-0 | 106.46
16.022.0003-A | 101.25
16.022.0004-0 | 71.82
16.022.0004-A | 66.61
16.022.0006-0 | 77.54
16.022.0006-A | 71.85
16.022.0008-0 | 109.61
16.022.0008-A | 103.92
16.022.0010-0 | 52.49
16.022.0010-A | 48.23
16.022.0012-0 | 62.77
16.022.0012-A | 58.5
16.022.9999-0 | 3698
16.022.9999-A | 3471
16.023.0004-0 | 83.49
16.023.0004-A | 77.81
16.023.0005-0 | 142.15
16.023.0005-A | 136.23
16.023.9999-0 | 4378
16.023.9999-A | 3995
16.024.0004-0 | 62.03
16.024.0004-A | 57.77
16.024.0005-0 | 88.76
16.024.0005-A | 84.5
16.024.0006-0 | 58.15
16.024.0006-A | 53.89
16.024.0007-0 | 95.35
16.024.0007-A | 91.09
16.024.0008-0 | 55.79
16.024.0008-A | 51.52
16.024.0009-0 | 94.69
16.024.0009-A | 90.42
16.024.0010-0 | 73.14
16.024.0010-A | 68.88
16.024.0015-0 | 138.45
16.024.0015-A | 133.23
16.024.9999-0 | 3763
16.024.9999-A | 3516
16.025.0015-0 | 176.05
16.025.0015-A | 170.13
16.025.9999-0 | 5537
16.025.9999-A | 5271
16.026.0001-0 | 61.37
16.026.0001-A | 55.42
16.026.0002-0 | 80.87
16.026.0002-A | 74.83
16.026.0005-0 | 78.08
16.026.0005-A | 72.51
16.026.0010-0 | 63.98
16.026.0010-A | 58.41
16.026.9999-0 | 5042
16.026.9999-A | 4607
16.027.0001-0 | 66.04
16.027.0001-A | 60.47
16.027.9999-0 | 5788
16.027.9999-A | 5306
16.028.0015-0 | 70.33
16.028.0015-A | 64.76
16.028.0020-0 | 61.69
16.028.0020-A | 55.41
16.028.0022-0 | 61.69
16.028.0022-A | 55.41
16.028.0023-0 | 83.24
16.028.0023-A | 77.67
16.028.0026-0 | 105.35
16.028.0026-A | 101.75
16.028.0030-0 | 42.15
16.028.0030-A | 41.75
16.028.9999-0 | 4667
16.028.9999-A | 4317
16.029.0001-0 | 86.22
16.029.0001-A | 80.26
16.029.9999-0 | 4313
16.029.9999-A | 4012
16.030.0001-0 | 17.6
16.030.0001-A | 16.85
16.030.0005-0 | 9.56
16.030.0005-A | 9.09
16.030.0007-0 | 4.24
16.030.0007-A | 3.94
16.030.0009-0 | 29.68
16.030.0009-A | 28.75
16.030.0010-0 | 58.57
16.030.0010-A | 54.58
16.030.0013-0 | 43.04
16.030.0013-A | 39.59
16.030.0030-0 | 51.68
16.030.0030-A | 47.5
16.030.9999-0 | 7563
16.030.9999-A | 7120
16.031.0025-0 | 77.39
16.031.0025-A | 71.23
16.031.9999-0 | 4682
16.031.9999-A | 4261
16.032.0001-0 | 84.73
16.032.0001-A | 78.96
16.032.9999-0 | 4343
16.032.9999-A | 4045
16.033.0002-0 | 25.06
16.033.0002-A | 24.16
16.033.9999-0 | 7716
16.033.9999-A | 7420
16.034.0003-0 | 74.96
16.034.0003-A | 68.8
16.034.0006-0 | 17.72
16.034.0006-A | 16.3
16.034.9999-0 | 4862
16.034.9999-A | 4416
16.035.0005-0 | 27.69
16.035.0005-A | 26.27
16.035.9999-0 | 3862
16.035.9999-A | 3663
16.036.0010-0 | 67.1
16.036.0010-A | 64.8
16.036.0015-0 | 79.88
16.036.0015-A | 77.22
16.036.0020-0 | 122.63
16.036.0020-A | 119.59
16.036.0022-0 | 149.37
16.036.0022-A | 146.09
16.036.0025-0 | 29.3
16.036.0025-A | 28.05
16.036.0030-0 | 69.27
16.036.0030-A | 66.97
16.036.0035-0 | 82.39
16.036.0035-A | 79.72
16.036.0040-0 | 126.3
16.036.0040-A | 123.26
16.036.0043-0 | 154.38
16.036.0043-A | 151.1
16.036.0050-0 | 85.62
16.036.0050-A | 82.85
16.036.0055-0 | 101.41
16.036.0055-A | 98.26
16.036.0060-0 | 156.13
16.036.0060-A | 152.62
16.036.0062-0 | 190.36
16.036.0062-A | 186.61
16.036.0065-0 | 38.84
16.036.0065-A | 37.12
16.036.0070-0 | 87.79
16.036.0070-A | 85.03
16.036.0075-0 | 103.91
16.036.0075-A | 100.77
16.036.0080-0 | 159.81
16.036.0080-A | 156.29
16.036.0083-0 | 195.37
16.036.0083-A | 191.62
16.036.9999-0 | 1083
16.036.9999-A | 1052
17.012.0010-0 | 7.9
17.012.0010-A | 6.88
17.012.0011-0 | 10.49
17.012.0011-A | 9.13
17.012.0012-0 | 8.72
17.012.0012-A | 7.7
17.012.0013-0 | 11.31
17.012.0013-A | 9.96
17.012.0015-0 | 11.97
17.012.0015-A | 10.44
17.012.0030-0 | 3.32
17.012.0030-A | 2.92
17.012.0040-0 | 13.59
17.012.0040-A | 12.47
17.012.9999-0 | 6161
17.012.9999-A | 5368
17.013.0030-0 | 35.18
17.013.0030-A | 33.9
17.013.0031-0 | 63.4
17.013.0031-A | 61.75
17.013.0070-0 | 21.24
17.013.0070-A | 19.96
17.013.0095-1 | 27.37
17.013.0095-B | 25.46
17.013.0100-0 | 49.34
17.013.0100-A | 45.78
17.013.9999-0 | 7165
17.013.9999-A | 6779
17.014.0010-0 | 7
17.014.0010-A | 7
17.014.0015-0 | 4
17.014.0015-A | 4
17.014.9999-0 | 1000
17.014.9999-A | 1000
17.017.0010-0 | 19.44
17.017.0010-A | 17.2
17.017.0020-0 | 5.73
17.017.0020-A | 5.25
17.017.0030-0 | 29.22
17.017.0030-A | 26.23
17.017.0040-0 | 20.29
17.017.0040-A | 18.22
17.017.0041-0 | 10.07
17.017.0041-A | 9.13
17.017.0042-0 | 2.25
17.017.0042-A | 2.06
17.017.0050-0 | 28.35
17.017.0050-A | 25.35
17.017.0053-0 | 11.16
17.017.0053-A | 10
17.017.0060-0 | 12.28
17.017.0060-A | 10.97
17.017.0061-0 | 15.83
17.017.0061-A | 14.14
17.017.0062-0 | 8.24
17.017.0062-A | 7.49
17.017.0070-0 | 14.72
17.017.0070-A | 13.75
17.017.0100-0 | 33.14
17.017.0100-A | 30.14
17.017.0110-0 | 21.96
17.017.0110-A | 19.98
17.017.0120-1 | 6.4
17.017.0120-B | 5.92
17.017.0130-0 | 13.58
17.017.0130-A | 12.36
17.017.0140-0 | 5.73
17.017.0140-A | 5.25
17.017.0150-0 | 10.79
17.017.0150-A | 9.67
17.017.0155-0 | 14.38
17.017.0155-A | 12.96
17.017.0160-0 | 13.47
17.017.0160-A | 12.11
17.017.0161-0 | 10.62
17.017.0161-A | 9.49
17.017.0169-0 | 33.35
17.017.0169-A | 30.26
17.017.0175-0 | 12.64
17.017.0175-A | 11.33
17.017.0176-0 | 15.27
17.017.0176-A | 13.55
17.017.0225-0 | 15.25
17.017.0225-A | 13.34
17.017.0227-0 | 4.51
17.017.0227-A | 3.94
17.017.0228-0 | 9.84
17.017.0228-A | 8.64
17.017.0230-0 | 9.91
17.017.0230-A | 8.71
17.017.0240-0 | 7.07
17.017.0240-A | 6.18
17.017.0245-0 | 27.67
17.017.0245-A | 24.42
17.017.0300-1 | 15.74
17.017.0300-B | 14.32
17.017.0301-0 | 13.13
17.017.0301-A | 11.9
17.017.0320-0 | 14.77
17.017.0320-A | 13.34
17.017.0321-0 | 12.43
17.017.0321-A | 11.2
17.017.0350-0 | 11.36
17.017.0350-A | 10.43
17.017.0360-0 | 15.38
17.017.0360-A | 13.96
17.017.0361-0 | 12.62
17.017.0361-A | 11.39
17.017.0362-0 | 3.82
17.017.0362-A | 3.41
17.017.0365-0 | 13.17
17.017.0365-A | 12.15
17.017.0370-0 | 46.78
17.017.0370-A | 43.22
17.017.9999-0 | 5316
17.017.9999-A | 4778
17.018.0010-0 | 21.26
17.018.0010-A | 18.72
17.018.0015-0 | 7.7
17.018.0015-A | 6.75
17.018.0020-0 | 9.18
17.018.0020-A | 8.2
17.018.0031-0 | 22.58
17.018.0031-A | 20.14
17.018.0041-0 | 4.79
17.018.0041-A | 4.23
17.018.0044-0 | 7.93
17.018.0044-A | 7.14
17.018.0050-0 | 13.17
17.018.0050-A | 12.31
17.018.0060-0 | 28.43
17.018.0060-A | 25.33
17.018.0080-0 | 12.26
17.018.0080-A | 10.94
17.018.0081-0 | 4.7
17.018.0081-A | 4.14
17.018.0082-0 | 11.01
17.018.0082-A | 9.78
17.018.0110-0 | 13.43
17.018.0110-A | 12.12
17.018.0111-0 | 26.87
17.018.0111-A | 24.25
17.018.0112-0 | 21.46
17.018.0112-A | 19.28
17.018.0113-0 | 25.87
17.018.0113-A | 23.25
17.018.0115-0 | 34.61
17.018.0115-A | 31.06
17.018.0116-0 | 5
17.018.0116-A | 4.44
17.018.0117-0 | 10.38
17.018.0117-A | 9.33
17.018.0185-0 | 25.53
17.018.0185-A | 22.97
17.018.0190-0 | 26.62
17.018.0190-A | 24.06
17.018.0200-0 | 26.82
17.018.0200-A | 25.08
17.018.0210-0 | 39.72
17.018.0210-A | 37.28
17.018.0250-0 | 12.86
17.018.0250-A | 11.55
17.018.0251-0 | 25.73
17.018.0251-A | 23.11
17.018.0252-0 | 20.89
17.018.0252-A | 18.72
17.018.0253-0 | 25.3
17.018.0253-A | 22.68
17.018.0254-0 | 34.05
17.018.0254-A | 30.49
17.018.0260-0 | 4.83
17.018.0260-A | 4.27
17.018.0265-0 | 35.89
17.018.0265-A | 32.33
17.018.9999-0 | 5575
17.018.9999-A | 5012
17.020.0010-0 | 11
17.020.0010-A | 9.88
17.020.0021-0 | 4.86
17.020.0021-A | 4.3
17.020.0030-1 | 67.02
17.020.0030-B | 58.32
17.020.0040-0 | 61.51
17.020.0040-A | 53.83
17.020.0050-0 | 8.97
17.020.0050-A | 8.03
17.020.0060-0 | 9.52
17.020.0060-A | 8.32
17.020.0061-0 | 2.57
17.020.0061-A | 2.23
17.020.0070-0 | 11.85
17.020.0070-A | 10.73
17.020.0071-0 | 16.05
17.020.0071-A | 14.34
17.020.0072-0 | 10.45
17.020.0072-A | 9.33
17.020.0075-0 | 32.1
17.020.0075-A | 28.68
17.020.9999-0 | 6012
17.020.9999-A | 5323
17.025.0005-1 | 33.16
17.025.0005-B | 29.61
17.025.0006-0 | 18.63
17.025.0006-A | 17.32
17.025.0007-0 | 15.86
17.025.0007-A | 14.31
17.025.0008-0 | 19.77
17.025.0008-A | 17.98
17.025.0009-0 | 8.07
17.025.0009-A | 7.13
17.025.0010-0 | 4.94
17.025.0010-A | 4.54
17.025.0040-1 | 2.83
17.025.0040-B | 2.53
17.025.0041-0 | 2.66
17.025.0041-A | 2.36
17.025.9999-0 | 8375
17.025.9999-A | 7562
17.035.0010-0 | 4.93
17.035.0010-A | 4.33
17.035.0020-0 | 6.42
17.035.0020-A | 5.62
17.035.0030-0 | 23.27
17.035.0030-A | 22.67
17.035.0040-0 | 36.19
17.035.0040-A | 35.4
17.035.0045-0 | 5.73
17.035.0045-A | 5.39
17.035.9999-0 | 6577
17.035.9999-A | 6082
17.040.0020-0 | 60.81
17.040.0020-A | 54.13
17.040.0021-0 | 53.72
17.040.0021-A | 47.04
17.040.0022-0 | 29.73
17.040.0022-A | 26.07
17.040.0024-0 | 11.2
17.040.0024-A | 10.08
17.040.0030-0 | 20.68
17.040.0030-A | 18.12
17.040.0050-0 | 29.34
17.040.0050-A | 25.79
17.040.9999-0 | 5411
17.040.9999-A | 4770
17.041.9999-0 | 6320
17.041.9999-A | 5547
18.002.0010-0 | 192.3
18.002.0010-A | 192.3
18.002.0012-0 | 202.44
18.002.0012-A | 202.44
18.002.0013-0 | 196.82
18.002.0013-A | 196.82
18.002.0014-0 | 323.78
18.002.0014-A | 323.78
18.002.0015-0 | 765.8
18.002.0015-A | 765.8
18.002.0016-0 | 773.59
18.002.0016-A | 773.59
18.002.0019-0 | 148.09
18.002.0019-A | 148.09
18.002.0022-0 | 260.2
18.002.0022-A | 260.2
18.002.0023-0 | 261.86
18.002.0023-A | 261.86
18.002.0026-0 | 177.12
18.002.0026-A | 177.12
18.002.0027-0 | 223.97
18.002.0027-A | 223.97
18.002.0028-0 | 65.82
18.002.0028-A | 65.82
18.002.0029-0 | 202.67
18.002.0029-A | 202.67
18.002.0030-0 | 388.58
18.002.0030-A | 388.58
18.002.0031-0 | 439.52
18.002.0031-A | 439.52
18.002.0040-0 | 259.69
18.002.0040-A | 259.69
18.002.0055-0 | 246.63
18.002.0055-A | 246.63
18.002.0065-0 | 205.71
18.002.0065-A | 205.71
18.002.0070-0 | 253.62
18.002.0070-A | 253.62
18.002.0080-0 | 128.56
18.002.0080-A | 128.56
18.002.0085-0 | 290.36
18.002.0085-A | 290.36
18.002.0090-0 | 441.86
18.002.0090-A | 441.86
18.002.9999-0 | 3448
18.002.9999-A | 3448
18.003.0003-0 | 114.94
18.003.0003-A | 114.94
18.003.0005-0 | 115.15
18.003.0005-A | 115.15
18.003.0007-0 | 340.29
18.003.0007-A | 340.29
18.003.0015-0 | 117.91
18.003.0015-A | 117.91
18.003.0020-0 | 280.93
18.003.0020-A | 280.93
18.003.9999-0 | 3139
18.003.9999-A | 3139
18.004.0001-0 | 368
18.004.0001-A | 368
18.004.0005-0 | 681
18.004.0005-A | 681
18.004.9999-0 | 3311
18.004.9999-A | 3311
18.005.0010-0 | 30.53
18.005.0010-A | 29.06
18.005.0012-0 | 36.71
18.005.0012-A | 35.24
18.005.0013-0 | 29.5
18.005.0013-A | 28.03
18.005.0015-0 | 61.54
18.005.0015-A | 61.48
18.005.0018-0 | 13.59
18.005.0018-A | 13.53
18.005.0027-0 | 28.54
18.005.0027-A | 28.48
18.005.0030-0 | 112.67
18.005.0030-A | 112.33
18.005.0035-0 | 56.21
18.005.0035-A | 54.79
18.005.0040-0 | 1164.66
18.005.0040-A | 1163.19
18.005.9999-0 | 2957
18.005.9999-A | 2954
18.006.0005-0 | 64.9
18.006.0005-A | 64.9
18.006.0007-0 | 73.38
18.006.0007-A | 73.38
18.006.0009-0 | 130.63
18.006.0009-A | 130.63
18.006.0014-0 | 112.68
18.006.0014-A | 112.68
18.006.0017-0 | 89.38
18.006.0017-A | 89.38
18.006.0020-0 | 196.01
18.006.0020-A | 196.01
18.006.0023-0 | 132.8
18.006.0023-A | 132.8
18.006.0024-0 | 132.8
18.006.0024-A | 132.8
18.006.0025-0 | 49.72
18.006.0025-A | 49.72
18.006.0026-0 | 94.91
18.006.0026-A | 94.91
18.006.0028-0 | 263.25
18.006.0028-A | 263.25
18.006.0033-0 | 314.79
18.006.0033-A | 314.79
18.006.0037-0 | 211.64
18.006.0037-A | 211.64
18.006.0040-0 | 29.53
18.006.0040-A | 28.06
18.006.0043-0 | 27.94
18.006.0043-A | 26.47
18.006.0050-0 | 32.68
18.006.0050-A | 31.21
18.006.0052-0 | 26.7
18.006.0052-A | 25.23
18.006.0054-0 | 23.45
18.006.0054-A | 21.98
18.006.0056-0 | 62.65
18.006.0056-A | 59.7
18.006.9999-0 | 4097
18.006.9999-A | 4097
18.007.0039-0 | 63.36
18.007.0039-A | 63.36
18.007.0041-0 | 166.59
18.007.0041-A | 166.59
18.007.0042-0 | 11.5
18.007.0042-A | 11.5
18.007.0043-0 | 4.9
18.007.0043-A | 4.9
18.007.0045-0 | 151.72
18.007.0045-A | 151.72
18.007.0049-0 | 38.37
18.007.0049-A | 38.37
18.007.0051-0 | 39.74
18.007.0051-A | 39.74
18.007.0060-0 | 88.42
18.007.0060-A | 88.42
18.007.0065-0 | 216.71
18.007.0065-A | 216.71
18.007.0070-0 | 29.96
18.007.0070-A | 29.96
18.007.0075-0 | 189.96
18.007.0075-A | 189.96
18.007.0080-0 | 76.61
18.007.0080-A | 76.61
18.007.0090-0 | 186.43
18.007.0090-A | 186.43
18.007.9999-0 | 4002
18.007.9999-A | 4002
18.008.0005-0 | 9
18.008.0005-A | 9
18.008.0007-0 | 3.9
18.008.0007-A | 3.9
18.008.9999-0 | 7225
18.008.9999-A | 7225
18.009.0058-0 | 25.38
18.009.0058-A | 25.38
18.009.0060-0 | 57.11
18.009.0060-A | 57.11
18.009.0065-0 | 58.78
18.009.0065-A | 58.78
18.009.0066-0 | 57.3
18.009.0066-A | 57.3
18.009.0070-0 | 125.99
18.009.0070-A | 125.99
18.009.0073-0 | 286.11
18.009.0073-A | 286.11
18.009.0074-0 | 126.14
18.009.0074-A | 126.14
18.009.0076-0 | 22.52
18.009.0076-A | 22.52
18.009.0078-0 | 20.09
18.009.0078-A | 20.09
18.009.0079-0 | 16.94
18.009.0079-A | 16.94
18.009.0080-0 | 503.73
18.009.0080-A | 503.73
18.009.0086-0 | 26.95
18.009.0086-A | 26.95
18.009.0100-0 | 105.05
18.009.0100-A | 105.05
18.009.0101-0 | 179.78
18.009.0101-A | 179.78
18.009.0102-0 | 197.27
18.009.0102-A | 197.27
18.009.0105-0 | 97.83
18.009.0105-A | 97.83
18.009.0110-0 | 78.65
18.009.0110-A | 78.65
18.009.0115-0 | 350.93
18.009.0115-A | 350.93
18.009.0120-0 | 174.8
18.009.0120-A | 174.8
18.009.9999-0 | 3654
18.009.9999-A | 3654
18.010.9999-0 | 1195
18.010.9999-A | 1195
18.011.0003-0 | 15.62
18.011.0003-A | 14.2
18.011.0005-0 | 16.68
18.011.0005-A | 15.26
18.011.9999-0 | 5194
18.011.9999-A | 4634
18.012.0090-0 | 38.73
18.012.0090-A | 36.36
18.012.0093-0 | 62.61
18.012.0093-A | 60.24
18.012.0096-0 | 95.23
18.012.0096-A | 92.86
18.012.0100-0 | 109.51
18.012.0100-A | 106.67
18.012.0102-0 | 146.47
18.012.0102-A | 143.63
18.012.9999-0 | 4999
18.012.9999-A | 4645
18.013.0106-0 | 28.81
18.013.0106-A | 28.81
18.013.0108-0 | 13.55
18.013.0108-A | 13.55
18.013.0109-0 | 11.89
18.013.0109-A | 11.89
18.013.0110-0 | 37.8
18.013.0110-A | 37.8
18.013.0111-0 | 31.63
18.013.0111-A | 31.63
18.013.0112-0 | 27
18.013.0112-A | 27
18.013.0113-0 | 1.75
18.013.0113-A | 1.75
18.013.0115-0 | 0.84
18.013.0115-A | 0.84
18.013.0117-0 | 72.35
18.013.0117-A | 72.35
18.013.0118-0 | 68.32
18.013.0118-A | 68.32
18.013.0119-0 | 61.57
18.013.0119-A | 61.57
18.013.0121-0 | 90.85
18.013.0121-A | 90.85
18.013.0123-0 | 6.22
18.013.0123-A | 6.22
18.013.0124-0 | 9
18.013.0124-A | 9
18.013.0127-0 | 4.89
18.013.0127-A | 4.89
18.013.0128-0 | 11.12
18.013.0128-A | 11.12
18.013.0130-0 | 9.93
18.013.0130-A | 9.93
18.013.0133-0 | 3.46
18.013.0133-A | 3.46
18.013.0136-0 | 2.14
18.013.0136-A | 2.14
18.013.0140-0 | 23.83
18.013.0140-A | 23.83
18.013.0143-0 | 6.7
18.013.0143-A | 6.7
18.013.0144-0 | 1.11
18.013.0144-A | 1.11
18.013.0146-0 | 145.02
18.013.0146-A | 145.02
18.013.0148-0 | 294.27
18.013.0148-A | 294.27
18.013.0155-0 | 25.06
18.013.0155-A | 25.06
18.013.0156-0 | 26.74
18.013.0156-A | 26.74
18.013.0158-0 | 312.73
18.013.0158-A | 310.36
18.013.0165-0 | 9.97
18.013.0165-A | 9.97
18.013.0170-0 | 99.9
18.013.0170-A | 99.9
18.013.9999-0 | 3105
18.013.9999-A | 3105
18.014.9999-0 | 3339
18.014.9999-A | 3339
18.015.0036-0 | 2070
18.015.0036-A | 2070
18.015.0037-0 | 2175.8
18.015.0037-A | 2175.8
18.015.0039-0 | 3840
18.015.0039-A | 3840
18.015.0040-0 | 3245
18.015.0040-A | 3245
18.015.0042-0 | 4320
18.015.0042-A | 4320
18.015.0043-0 | 3971
18.015.0043-A | 3971
18.015.0045-0 | 4920
18.015.0045-A | 4920
18.015.0046-0 | 4801.5
18.015.0046-A | 4801.5
18.015.0048-0 | 6352.5
18.015.0048-A | 6352.5
18.015.0049-0 | 6352.5
18.015.0049-A | 6352.5
18.015.0052-0 | 8010.2
18.015.0052-A | 8010.2
18.015.0053-0 | 8010.2
18.015.0053-A | 8010.2
18.015.0055-0 | 9353.3
18.015.0055-A | 9353.3
18.015.0056-0 | 9353.3
18.015.0056-A | 9353.3
18.015.0060-0 | 401.42
18.015.0060-A | 401.42
18.015.0062-0 | 860
18.015.0062-A | 860
18.015.0064-0 | 1204.89
18.015.0064-A | 1204.89
18.015.0066-0 | 2200
18.015.0066-A | 2200
18.015.0070-0 | 1450
18.015.0070-A | 1450
18.015.0072-0 | 1895.25
18.015.0072-A | 1895.25
18.015.0074-0 | 3465
18.015.0074-A | 3465
18.015.0076-0 | 5092
18.015.0076-A | 5092
18.015.0078-0 | 5396
18.015.0078-A | 5396
18.015.0080-0 | 392.78
18.015.0080-A | 392.78
18.015.0081-0 | 647.59
18.015.0081-A | 647.59
18.015.0082-0 | 1315.98
18.015.0082-A | 1315.98
18.015.0083-0 | 900
18.015.0083-A | 900
18.015.0084-0 | 568
18.015.0084-A | 568
18.015.0085-0 | 430
18.015.0085-A | 430
18.015.9999-0 | 6661
18.015.9999-A | 6661
18.016.0001-0 | 5638.78
18.016.0001-A | 5624.57
18.016.0002-0 | 4781.21
18.016.0002-A | 4770.07
18.016.0003-0 | 3785.82
18.016.0003-A | 3777.82
18.016.0004-0 | 357.57
18.016.0004-A | 354.4
18.016.0005-0 | 311.42
18.016.0005-A | 308.25
18.016.0006-0 | 376.14
18.016.0006-A | 371.4
18.016.0007-0 | 422.72
18.016.0007-A | 417.04
18.016.0008-0 | 473.97
18.016.0008-A | 467.81
18.016.0010-0 | 3777.18
18.016.0010-A | 3767.71
18.016.0015-0 | 5329.51
18.016.0015-A | 5315.3
18.016.0020-0 | 467.73
18.016.0020-A | 465.36
18.016.0025-0 | 971.97
18.016.0025-A | 971.97
18.016.0027-0 | 1061.44
18.016.0027-A | 1056.7
18.016.0030-0 | 1273.66
18.016.0030-A | 1258.52
18.016.0035-0 | 1590.27
18.016.0035-A | 1575.13
18.016.0040-0 | 410.71
18.016.0040-A | 407.39
18.016.0042-0 | 655.64
18.016.0042-A | 650.9
18.016.0045-0 | 611.14
18.016.0045-A | 600.94
18.016.0050-0 | 584.03
18.016.0050-A | 584.03
18.016.0051-0 | 419.36
18.016.0051-A | 419.36
18.016.0055-0 | 699.01
18.016.0055-A | 699.01
18.016.0060-0 | 593.18
18.016.0060-A | 586.08
18.016.0070-0 | 2169.78
18.016.0070-A | 2149.88
18.016.0080-0 | 640.53
18.016.0080-A | 638.16
18.016.0100-0 | 275.47
18.016.0100-A | 270.73
18.016.0105-0 | 106.25
18.016.0105-A | 101.51
18.016.0106-0 | 128.89
18.016.0106-A | 124.15
18.016.0107-0 | 114.48
18.016.0107-A | 109.74
18.016.0108-0 | 124.04
18.016.0108-A | 119.3
18.016.0110-0 | 215.47
18.016.0110-A | 210.73
18.016.0111-0 | 245.47
18.016.0111-A | 240.73
18.016.0120-0 | 270.47
18.016.0120-A | 265.73
18.016.0125-0 | 90.96
18.016.0125-A | 88.5
18.016.0130-0 | 335.98
18.016.0130-A | 331.24
18.016.0135-0 | 245.47
18.016.0135-A | 240.73
18.016.0140-0 | 535.65
18.016.0140-A | 530.91
18.016.9999-0 | 4157
18.016.9999-A | 4109
18.017.0020-0 | 98
18.017.0020-A | 98
18.017.0021-0 | 155
18.017.0021-A | 155
18.017.0022-0 | 280.5
18.017.0022-A | 280.5
18.017.0025-0 | 353.44
18.017.0025-A | 353.44
18.017.0028-0 | 589.07
18.017.0028-A | 589.07
18.017.0030-0 | 201.27
18.017.0030-A | 201.27
18.017.0035-0 | 805.06
18.017.0035-A | 805.06
18.017.0040-0 | 2476.16
18.017.0040-A | 2476.16
18.017.0050-0 | 1196.8
18.017.0050-A | 1196.8
18.017.0055-0 | 8639.72
18.017.0055-A | 8639.72
18.017.0070-0 | 93.27
18.017.0070-A | 93.27
18.017.0075-0 | 618.53
18.017.0075-A | 618.53
18.017.0080-0 | 1484.46
18.017.0080-A | 1484.46
18.017.9999-0 | 2302
18.017.9999-A | 2302
18.018.0010-0 | 231
18.018.0010-A | 231
18.018.0015-0 | 981.28
18.018.0015-A | 981.28
18.018.0018-0 | 1319.08
18.018.0018-A | 1319.08
18.018.0020-0 | 1821.01
18.018.0020-A | 1821.01
18.018.0025-0 | 4069.8
18.018.0025-A | 4069.8
18.018.0030-0 | 657
18.018.0030-A | 657
18.018.0032-0 | 708
18.018.0032-A | 708
18.018.0050-0 | 495.46
18.018.0050-A | 495.46
18.018.0070-0 | 1306.91
18.018.0070-A | 1306.91
18.018.0080-0 | 1349.13
18.018.0080-A | 1349.13
18.018.0090-0 | 1600
18.018.0090-A | 1600
18.018.0100-0 | 2415.19
18.018.0100-A | 2415.19
18.018.9999-0 | 1164
18.018.9999-A | 1164
18.019.0010-0 | 18.22
18.019.0010-A | 18.22
18.019.0012-0 | 413.38
18.019.0012-A | 413.38
18.019.9999-0 | 4246
18.019.9999-A | 4246
18.020.9999-0 | 3668
18.020.9999-A | 3668
18.021.0025-0 | 121.44
18.021.0025-A | 121.44
18.021.0030-0 | 170
18.021.0030-A | 170
18.021.0035-0 | 240
18.021.0035-A | 240
18.021.0040-0 | 636.44
18.021.0040-A | 636.44
18.021.0042-0 | 751.8
18.021.0042-A | 751.8
18.021.0043-0 | 1441.99
18.021.0043-A | 1441.99
18.021.0045-0 | 896.62
18.021.0045-A | 896.62
18.021.0060-0 | 6767.14
18.021.0060-A | 6767.14
18.021.0065-0 | 15847.84
18.021.0065-A | 15847.84
18.021.0070-0 | 40428.01
18.021.0070-A | 40428.01
18.021.0100-0 | 32170.47
18.021.0100-A | 32170.47
18.021.0105-0 | 64505.46
18.021.0105-A | 64505.46
18.021.9999-0 | 2302
18.021.9999-A | 2302
18.022.0010-0 | 337.55
18.022.0010-A | 312.57
18.022.0011-0 | 351.29
18.022.0011-A | 324.84
18.022.0012-0 | 8139.45
18.022.0012-A | 7379.38
18.022.0013-0 | 185.63
18.022.0013-A | 170.81
18.022.0015-0 | 293.99
18.022.0015-A | 272.88
18.022.9999-0 | 5043
18.022.9999-A | 4121
18.023.0010-0 | 683.49
18.023.0010-A | 633.9
18.023.0011-0 | 644.49
18.023.0011-A | 588.54
18.023.0012-0 | 392.29
18.023.0012-A | 372.24
18.023.0013-0 | 289.55
18.023.0013-A | 269.91
18.023.0014-0 | 160.69
18.023.0014-A | 148.35
18.023.0020-0 | 248.89
18.023.0020-A | 229.9
18.023.9999-0 | 5014
18.023.9999-A | 4602
18.024.0001-0 | 805.8
18.024.0001-A | 734.1
18.024.0002-0 | 701.99
18.024.0002-A | 638.9
18.024.0010-0 | 474.21
18.024.0010-A | 429.94
18.024.0050-0 | 4134.13
18.024.0050-A | 3803.5
18.024.9999-0 | 5328
18.024.9999-A | 4798
18.025.0001-0 | 807.24
18.025.0001-A | 807.24
18.025.0005-0 | 658.16
18.025.0005-A | 658.16
18.025.0010-0 | 218.19
18.025.0010-A | 218.19
18.025.0050-0 | 75900
18.025.0050-A | 75900
18.025.0055-0 | 136700
18.025.0055-A | 136700
18.025.0060-0 | 184600
18.025.0060-A | 184600
18.025.0065-0 | 246200
18.025.0065-A | 246200
18.025.0070-0 | 307700
18.025.0070-A | 307700
18.025.0075-0 | 369300
18.025.0075-A | 369300
18.025.0080-0 | 443000
18.025.0080-A | 443000
18.025.0085-0 | 482400
18.025.0085-A | 482400
18.025.0090-0 | 544000
18.025.0090-A | 544000
18.025.0095-0 | 590900
18.025.0095-A | 590900
18.025.0150-0 | 4184.94
18.025.0150-A | 4184.94
18.025.9999-0 | 2455
18.025.9999-A | 2455
18.026.0008-0 | 3033.95
18.026.0008-A | 3033.95
18.026.0010-0 | 1831.9
18.026.0010-A | 1831.9
18.026.0012-0 | 1482.41
18.026.0012-A | 1482.41
18.026.0015-0 | 1179.95
18.026.0015-A | 1179.95
18.026.0020-0 | 846.5
18.026.0020-A | 846.5
18.026.0025-0 | 1428.9
18.026.0025-A | 1428.9
18.026.0030-0 | 1683.46
18.026.0030-A | 1683.46
18.026.9999-0 | 2296
18.026.9999-A | 2296
18.027.0040-0 | 56.9
18.027.0040-A | 54.53
18.027.0045-0 | 360.37
18.027.0045-A | 358
18.027.0070-0 | 444.62
18.027.0070-A | 442.25
18.027.0072-0 | 403.76
18.027.0072-A | 401.39
18.027.0075-0 | 499.89
18.027.0075-A | 497.52
18.027.0077-0 | 66.87
18.027.0077-A | 61.65
18.027.0089-0 | 260.01
18.027.0089-A | 256.18
18.027.0095-0 | 215.4
18.027.0095-A | 205.93
18.027.0097-0 | 128.87
18.027.0097-A | 119.4
18.027.0100-0 | 128.86
18.027.0100-A | 125.03
18.027.0105-0 | 635.49
18.027.0105-A | 631.66
18.027.0110-0 | 159.93
18.027.0110-A | 157.56
18.027.0112-0 | 192.98
18.027.0112-A | 190.61
18.027.0120-0 | 691.67
18.027.0120-A | 689.3
18.027.0125-0 | 751.58
18.027.0125-A | 749.21
18.027.0130-0 | 165.86
18.027.0130-A | 161.12
18.027.0135-0 | 130.1
18.027.0135-A | 125.36
18.027.0140-0 | 167.73
18.027.0140-A | 165.36
18.027.0142-0 | 334.5
18.027.0142-A | 327.49
18.027.0143-0 | 261.31
18.027.0143-A | 254.28
18.027.0300-0 | 60.07
18.027.0300-A | 55.33
18.027.0301-0 | 60
18.027.0301-A | 55.26
18.027.0302-0 | 86.97
18.027.0302-A | 80.33
18.027.0303-0 | 88.37
18.027.0303-A | 80.31
18.027.0304-0 | 93.24
18.027.0304-A | 85.18
18.027.0305-0 | 105.16
18.027.0305-A | 97.1
18.027.0310-0 | 94.01
18.027.0310-A | 85.95
18.027.0311-0 | 92.63
18.027.0311-A | 84.57
18.027.0312-0 | 113.39
18.027.0312-A | 105.33
18.027.0313-0 | 113.89
18.027.0313-A | 104.42
18.027.0314-0 | 117.22
18.027.0314-A | 107.75
18.027.0315-0 | 131.49
18.027.0315-A | 122.02
18.027.0320-0 | 123.64
18.027.0320-A | 114.17
18.027.0321-0 | 122.19
18.027.0321-A | 112.72
18.027.0322-0 | 153.98
18.027.0322-A | 144.51
18.027.0323-0 | 151.96
18.027.0323-A | 140.59
18.027.0324-0 | 157.95
18.027.0324-A | 146.58
18.027.0325-0 | 183.16
18.027.0325-A | 171.79
18.027.0330-0 | 147.08
18.027.0330-A | 135.71
18.027.0331-0 | 144.32
18.027.0331-A | 132.95
18.027.0332-0 | 184.52
18.027.0332-A | 173.15
18.027.0333-0 | 176.69
18.027.0333-A | 163.9
18.027.0334-0 | 183.35
18.027.0334-A | 170.56
18.027.0335-0 | 210.71
18.027.0335-A | 197.92
18.027.0350-0 | 61.58
18.027.0350-A | 56.37
18.027.0351-0 | 61.51
18.027.0351-A | 56.3
18.027.0352-0 | 85.34
18.027.0352-A | 78.71
18.027.0353-0 | 87.49
18.027.0353-A | 79.44
18.027.0354-0 | 90.15
18.027.0354-A | 82.1
18.027.0355-0 | 103.53
18.027.0355-A | 95.48
18.027.0360-0 | 91.64
18.027.0360-A | 83.59
18.027.0361-0 | 90.26
18.027.0361-A | 82.21
18.027.0362-0 | 111.76
18.027.0362-A | 103.71
18.027.0363-0 | 111.14
18.027.0363-A | 101.66
18.027.0364-0 | 113.44
18.027.0364-A | 103.96
18.027.0365-0 | 129.87
18.027.0365-A | 120.39
18.027.0370-0 | 120.66
18.027.0370-A | 111.18
18.027.0371-0 | 119.21
18.027.0371-A | 109.73
18.027.0372-0 | 152.36
18.027.0372-A | 142.88
18.027.0373-0 | 146.11
18.027.0373-A | 134.73
18.027.0374-0 | 152.1
18.027.0374-A | 140.72
18.027.0375-0 | 181.54
18.027.0375-A | 170.16
18.027.0380-0 | 143.79
18.027.0380-A | 132.41
18.027.0381-0 | 141.03
18.027.0381-A | 129.65
18.027.0382-0 | 182.9
18.027.0382-A | 171.52
18.027.0383-0 | 170.09
18.027.0383-A | 157.3
18.027.0384-0 | 176.75
18.027.0384-A | 163.96
18.027.0385-0 | 209.09
18.027.0385-A | 196.3
18.027.0400-0 | 102.77
18.027.0400-A | 97.55
18.027.0402-0 | 126.98
18.027.0402-A | 120.34
18.027.0404-0 | 116.15
18.027.0404-A | 110.93
18.027.0406-0 | 104.16
18.027.0406-A | 98.94
18.027.0408-0 | 140.57
18.027.0408-A | 133.93
18.027.0410-0 | 133.62
18.027.0410-A | 126.98
18.027.0415-0 | 111.23
18.027.0415-A | 106.01
18.027.0418-0 | 143.26
18.027.0418-A | 136.62
18.027.0420-0 | 113
18.027.0420-A | 107.78
18.027.0422-0 | 95.98
18.027.0422-A | 90.76
18.027.0424-0 | 148.53
18.027.0424-A | 143.31
18.027.0426-0 | 120.48
18.027.0426-A | 115.26
18.027.0430-0 | 94.19
18.027.0430-A | 82.82
18.027.0434-0 | 46.4
18.027.0434-A | 41.66
18.027.0436-0 | 133.68
18.027.0436-A | 124.21
18.027.0438-0 | 220.11
18.027.0438-A | 208.74
18.027.0440-0 | 81.57
18.027.0440-A | 72.1
18.027.0445-0 | 42.23
18.027.0445-A | 39.86
18.027.0450-0 | 94.19
18.027.0450-A | 84.72
18.027.0455-0 | 39.73
18.027.0455-A | 37.36
18.027.0457-0 | 42.73
18.027.0457-A | 40.36
18.027.0460-0 | 24.26
18.027.0460-A | 21.89
18.027.9999-0 | 4468
18.027.9999-A | 4168
18.028.0001-0 | 3635.47
18.028.0001-A | 3630.73
18.028.0005-0 | 4641.7
18.028.0005-A | 4634.6
18.028.0010-0 | 5756.69
18.028.0010-A | 5747.22
18.028.0015-0 | 7028.81
18.028.0015-A | 7016.96
18.028.0020-0 | 8806.41
18.028.0020-A | 8792.2
18.028.0025-0 | 12293.65
18.028.0025-A | 12277.07
18.028.0030-0 | 14316.89
18.028.0030-A | 14297.94
18.028.0035-0 | 20634.62
18.028.0035-A | 20613.3
18.028.0040-0 | 28107.36
18.028.0040-A | 28083.67
18.028.0050-0 | 38940.1
18.028.0050-A | 38914.04
18.028.0060-0 | 26824.94
18.028.0060-A | 26815.47
18.028.0063-0 | 29147.68
18.028.0063-A | 29135.83
18.028.0065-0 | 32026.41
18.028.0065-A | 32012.2
18.028.0068-0 | 41039.39
18.028.0068-A | 41020.44
18.028.0070-0 | 48037.12
18.028.0070-A | 48015.8
18.028.0073-0 | 59029.86
18.028.0073-A | 59006.17
18.028.0075-0 | 69022.6
18.028.0075-A | 68996.54
18.028.0100-0 | 11318.77
18.028.0100-A | 11314.03
18.028.0110-0 | 11891.95
18.028.0110-A | 11884.85
18.028.0120-0 | 13615.94
18.028.0120-A | 13606.47
18.028.0130-0 | 17277.18
18.028.0130-A | 17265.33
18.028.0140-0 | 19321.41
18.028.0140-A | 19307.2
18.028.0150-0 | 22909.15
18.028.0150-A | 22892.57
18.028.0160-0 | 23391.89
18.028.0160-A | 23372.94
18.028.0170-0 | 33077.12
18.028.0170-A | 33055.8
18.028.0180-0 | 41442.36
18.028.0180-A | 41418.67
18.028.0190-0 | 51960.1
18.028.0190-A | 51934.04
18.028.0300-0 | 51602
18.028.0300-A | 51602
18.028.0301-0 | 45730
18.028.0301-A | 45730
18.028.0302-0 | 51602
18.028.0302-A | 51602
18.028.0303-0 | 45730
18.028.0303-A | 45730
18.028.0305-0 | 53854.5
18.028.0305-A | 53854.5
18.028.0306-0 | 50100
18.028.0306-A | 50100
18.028.0307-0 | 53854.5
18.028.0307-A | 53854.5
18.028.0308-0 | 50100
18.028.0308-A | 50100
18.028.0310-0 | 60060
18.028.0310-A | 60060
18.028.0311-0 | 56500
18.028.0311-A | 56500
18.028.0312-0 | 60060
18.028.0312-A | 60060
18.028.0313-0 | 56500
18.028.0313-A | 56500
18.028.0315-0 | 79090
18.028.0315-A | 79090
18.028.0316-0 | 76576.5
18.028.0316-A | 76576.5
18.028.0317-0 | 79090
18.028.0317-A | 79090
18.028.0318-0 | 74445
18.028.0318-A | 74445
18.028.0320-0 | 120560
18.028.0320-A | 120560
18.028.0321-0 | 107800
18.028.0321-A | 107800
18.028.0322-0 | 120560
18.028.0322-A | 120560
18.028.0323-0 | 107800
18.028.0323-A | 107800
18.028.0325-0 | 151780
18.028.0325-A | 151780
18.028.0326-0 | 138100
18.028.0326-A | 138100
18.028.0327-0 | 151780
18.028.0327-A | 151780
18.028.0328-0 | 138100
18.028.0328-A | 138100
18.028.0330-0 | 187880
18.028.0330-A | 187880
18.028.0331-0 | 167000
18.028.0331-A | 167000
18.028.0332-0 | 187880
18.028.0332-A | 187880
18.028.0333-0 | 167000
18.028.0333-A | 167000
18.028.0335-0 | 252490
18.028.0335-A | 252490
18.028.0336-0 | 221800
18.028.0336-A | 221800
18.028.0337-0 | 252490
18.028.0337-A | 252490
18.028.0338-0 | 221800
18.028.0338-A | 221800
18.028.0340-0 | 299490
18.028.0340-A | 299490
18.028.0341-0 | 268800
18.028.0341-A | 268800
18.028.0342-0 | 299490
18.028.0342-A | 299490
18.028.0343-0 | 268800
18.028.0343-A | 268800
18.028.0345-0 | 550000
18.028.0345-A | 550000
18.028.0346-0 | 530000
18.028.0346-A | 530000
18.028.0347-0 | 550000
18.028.0347-A | 550000
18.028.0348-0 | 530000
18.028.0348-A | 530000
18.028.9999-0 | 2355
18.028.9999-A | 2355
18.029.0005-0 | 811.94
18.029.0005-A | 777.25
18.029.0010-0 | 874.5
18.029.0010-A | 839.81
18.029.0012-0 | 1071.25
18.029.0012-A | 1035.19
18.029.0015-0 | 1125.34
18.029.0015-A | 1087.9
18.029.0020-0 | 1233.23
18.029.0020-A | 1194.41
18.029.0025-0 | 1310.08
18.029.0025-A | 1267.52
18.029.0030-0 | 1442.62
18.029.0030-A | 1397.31
18.029.0035-0 | 2538.21
18.029.0035-A | 2489.16
18.029.0037-0 | 3282.76
18.029.0037-A | 3228.59
18.029.0040-0 | 4525.43
18.029.0040-A | 4466.52
18.029.0045-0 | 14412.76
18.029.0045-A | 14276.75
18.029.0070-0 | 2030.73
18.029.0070-A | 2007.04
18.029.0075-0 | 2284.75
18.029.0075-A | 2259.68
18.029.0080-0 | 2449.79
18.029.0080-A | 2422.35
18.029.0085-0 | 2666.37
18.029.0085-A | 2633.82
18.029.0086-0 | 3314.77
18.029.0086-A | 3282.21
18.029.0105-0 | 4826.89
18.029.0105-A | 4803.2
18.029.0110-0 | 5032.25
18.029.0110-A | 5008.56
18.029.0115-0 | 4512.59
18.029.0115-A | 4484.17
18.029.0120-0 | 1029.41
18.029.0120-A | 994.72
18.029.0125-0 | 1055.99
18.029.0125-A | 1021.3
18.029.0130-0 | 1225.52
18.029.0130-A | 1188.08
18.029.9999-0 | 4405
18.029.9999-A | 4284
18.030.0001-0 | 1045.8
18.030.0001-A | 1045.8
18.030.0002-0 | 1215.39
18.030.0002-A | 1215.39
18.030.0003-0 | 2049.6
18.030.0003-A | 2049.6
18.030.0004-0 | 6010.57
18.030.0004-A | 6010.57
18.030.0005-0 | 2383.2
18.030.0005-A | 2383.2
18.030.0006-0 | 8240
18.030.0006-A | 8240
18.030.0007-0 | 3264.06
18.030.0007-A | 3264.06
18.030.0008-0 | 4173.95
18.030.0008-A | 4173.95
18.030.0009-0 | 6200
18.030.0009-A | 6200
18.030.0010-0 | 6400
18.030.0010-A | 6400
18.030.0500-0 | 5517.73
18.030.0500-A | 5517.73
18.030.0510-0 | 5026.4
18.030.0510-A | 5026.4
18.030.0520-0 | 5333.44
18.030.0520-A | 5333.44
18.030.0530-0 | 5052.64
18.030.0530-A | 5052.64
18.030.0540-0 | 4223.33
18.030.0540-A | 4223.33
18.030.0550-0 | 5037.33
18.030.0550-A | 5037.33
18.030.0660-0 | 4414.18
18.030.0660-A | 4414.18
18.030.0663-0 | 4021.12
18.030.0663-A | 4021.12
18.030.0665-0 | 4265.13
18.030.0665-A | 4265.13
18.030.0667-0 | 4042.11
18.030.0667-A | 4042.11
18.030.0669-0 | 3378.66
18.030.0669-A | 3378.66
18.030.0673-0 | 4029.86
18.030.0673-A | 4029.86
18.030.0700-0 | 16035.7
18.030.0700-A | 16035.7
18.030.0710-0 | 11799.13
18.030.0710-A | 11799.13
18.030.0720-0 | 10592.78
18.030.0720-A | 10592.78
18.030.0730-0 | 11817.6
18.030.0730-A | 11817.6
18.030.0740-0 | 9546.13
18.030.0740-A | 9546.13
18.030.0742-0 | 9383.42
18.030.0742-A | 9383.42
18.030.0744-0 | 13112.05
18.030.0744-A | 13112.05
18.030.0746-0 | 12139.65
18.030.0746-A | 12139.65
18.030.0900-0 | 23062.3
18.030.0900-A | 23062.3
18.030.0905-0 | 16969.33
18.030.0905-A | 16969.33
18.030.0910-0 | 15242.67
18.030.0910-A | 15242.67
18.030.0915-0 | 16950.87
18.030.0915-A | 16950.87
18.030.0920-0 | 14637.4
18.030.0920-A | 14637.4
18.030.0921-0 | 14144.46
18.030.0921-A | 14144.46
18.030.0922-0 | 18772.45
18.030.0922-A | 18772.45
18.030.0923-0 | 18013.68
18.030.0923-A | 18013.68
18.030.9999-0 | 946
18.030.9999-A | 946
18.031.0010-0 | 11926
18.031.0010-A | 11926
18.031.0015-0 | 1807.74
18.031.0015-A | 1807.74
18.031.0016-0 | 1889.1
18.031.0016-A | 1889.1
18.031.0020-0 | 4305
18.031.0020-A | 4305
18.031.0025-0 | 4916.1
18.031.0025-A | 4916.1
18.031.9999-0 | 4930
18.031.9999-A | 4930
18.032.0012-0 | 125.73
18.032.0012-A | 123.36
18.032.0014-0 | 718.96
18.032.0014-A | 716.59
18.032.0015-0 | 397.73
18.032.0015-A | 395.36
18.032.0020-0 | 387.73
18.032.0020-A | 385.36
18.032.0025-0 | 125.73
18.032.0025-A | 123.36
18.032.0030-0 | 133.23
18.032.0030-A | 130.86
18.032.9999-0 | 3611
18.032.9999-A | 3565
18.033.0010-0 | 260
18.033.0010-A | 260
18.033.0015-0 | 650
18.033.0015-A | 650
18.033.0020-0 | 3771.64
18.033.0020-A | 3712.73
18.033.9999-0 | 3403
18.033.9999-A | 3384
18.034.0010-0 | 329.83
18.034.0010-A | 325.09
18.034.0015-0 | 507.6
18.034.0015-A | 500.5
18.034.0020-0 | 821.25
18.034.0020-A | 811.78
18.034.0025-0 | 1271.38
18.034.0025-A | 1259.53
18.034.0030-0 | 1911.69
18.034.0030-A | 1897.48
18.034.0035-0 | 2785.67
18.034.0035-A | 2769.09
18.034.0050-0 | 225.16
18.034.0050-A | 220.42
18.034.0055-0 | 512.05
18.034.0055-A | 504.95
18.034.0060-0 | 1246.56
18.034.0060-A | 1241.82
18.034.0065-0 | 1870.96
18.034.0065-A | 1863.86
18.034.0070-0 | 2268.71
18.034.0070-A | 2259.24
18.034.0075-0 | 3589.75
18.034.0075-A | 3575.54
18.034.0080-0 | 2595.16
18.034.0080-A | 2590.42
18.034.0085-0 | 2771.38
18.034.0085-A | 2764.28
18.034.0090-0 | 3510.6
18.034.0090-A | 3498.75
18.034.0100-0 | 33213.4
18.034.0100-A | 33213.4
18.034.0120-0 | 200
18.034.0120-A | 200
18.034.0130-0 | 13609.05
18.034.0130-A | 13609.05
18.034.0140-0 | 222.13
18.034.0140-A | 222.13
18.034.0150-0 | 233.5
18.034.0150-A | 233.5
18.034.0160-0 | 727.13
18.034.0160-A | 727.13
18.034.9999-0 | 907
18.034.9999-A | 902
18.035.0005-0 | 172.64
18.035.0005-A | 167.14
18.035.0010-0 | 224.06
18.035.0010-A | 217.18
18.035.9999-0 | 3912
18.035.9999-A | 3773
18.036.0001-0 | 201.75
18.036.0001-A | 199.55
18.036.9999-0 | 1105
18.036.9999-A | 1094
18.037.0100-0 | 472.47
18.037.0100-A | 472.47
18.037.0110-0 | 682.38
18.037.0110-A | 682.38
18.037.0120-0 | 309.99
18.037.0120-A | 309.99
18.037.0130-0 | 338.26
18.037.0130-A | 338.26
18.037.0140-0 | 512.59
18.037.0140-A | 512.59
18.037.0150-0 | 86.99
18.037.0150-A | 86.99
18.037.0160-0 | 90.65
18.037.0160-A | 90.65
18.037.0170-0 | 1631.67
18.037.0170-A | 1631.67
18.037.0180-0 | 239.23
18.037.0180-A | 239.23
18.037.0200-0 | 142.74
18.037.0200-A | 142.74
18.037.9999-0 | 1187
18.037.9999-A | 1187
18.038.0010-0 | 101.8
18.038.0010-A | 99.43
18.038.0020-0 | 113.54
18.038.0020-A | 111.17
18.038.0030-0 | 224
18.038.0030-A | 221.63
18.038.0035-0 | 4852.4
18.038.0035-A | 4850.03
18.038.0040-0 | 38432.36
18.038.0040-A | 38429.99
18.038.0045-0 | 265.88
18.038.0045-A | 263.51
18.038.9999-0 | 1172
18.038.9999-A | 1158
18.040.0010-0 | 80052.2
18.040.0010-A | 80052.2
18.040.0015-0 | 91000
18.040.0015-A | 91000
18.040.0020-0 | 95000
18.040.0020-A | 95000
18.040.0025-0 | 50155.6
18.040.0025-A | 50155.6
18.040.9999-0 | 990
18.040.9999-A | 990
18.045.0010-0 | 375.06
18.045.0010-A | 360.15
18.045.0011-0 | 438.5
18.045.0011-A | 423.59
18.045.0012-0 | 538.68
18.045.0012-A | 521.78
18.045.0013-0 | 580.28
18.045.0013-A | 563.38
18.045.0015-0 | 518.2
18.045.0015-A | 499.87
18.045.0016-0 | 622.2
18.045.0016-A | 603.87
18.045.0017-1 | 764.85
18.045.0017-B | 745.53
18.045.0018-0 | 920.85
18.045.0018-A | 901.53
18.045.0025-0 | 761.81
18.045.0025-A | 740.93
18.045.0026-0 | 838.01
18.045.0026-A | 817.13
18.045.0027-0 | 989.54
18.045.0027-A | 968.15
18.045.0028-0 | 1131.9
18.045.0028-A | 1110.51
18.045.0029-0 | 1329.99
18.045.0029-A | 1307.61
18.045.0030-0 | 1091.83
18.045.0030-A | 1068.38
18.045.0031-0 | 1320.83
18.045.0031-A | 1297.38
18.045.0032-0 | 1428.23
18.045.0032-A | 1404.78
18.045.0033-0 | 1776.28
18.045.0033-A | 1751.84
18.045.0035-0 | 1971.39
18.045.0035-A | 1947.08
18.045.9999-0 | 1096
18.045.9999-A | 1063
18.050.0001-0 | 75144.76
18.050.0001-A | 74979.36
18.050.0005-0 | 93032.76
18.050.0005-A | 92867.36
18.050.0012-0 | 100319.76
18.050.0012-A | 100154.36
18.050.0015-0 | 114252.76
18.050.0015-A | 114087.36
18.050.0020-0 | 136120.76
18.050.0020-A | 135955.36
18.050.0025-0 | 185965.76
18.050.0025-A | 185800.36
18.050.0030-0 | 302386.08
18.050.0030-A | 302220.68
18.050.0050-0 | 45268.76
18.050.0050-A | 45103.36
18.050.0055-0 | 46221.76
18.050.0055-A | 46056.36
18.050.0060-0 | 57068.76
18.050.0060-A | 56903.36
18.050.0065-0 | 62968.76
18.050.0065-A | 62803.36
18.050.0070-0 | 115468.76
18.050.0070-A | 115303.36
18.050.0100-0 | 458.87
18.050.0100-A | 457.69
18.050.0115-0 | 219
18.050.0115-A | 216.63
18.050.0120-0 | 1784.95
18.050.0120-A | 1782.58
18.050.0130-0 | 96.27
18.050.0130-A | 93.9
18.050.0135-0 | 96.27
18.050.0135-A | 93.9
18.050.0140-0 | 803.16
18.050.0140-A | 800.79
18.050.0145-0 | 414.91
18.050.0145-A | 412.54
18.050.0150-0 | 476.01
18.050.0150-A | 473.64
18.050.0200-0 | 2167.7
18.050.0200-A | 2115.28
18.050.0210-0 | 2991.42
18.050.0210-A | 2939
18.050.9999-0 | 4285
18.050.9999-A | 4285
18.051.9999-0 | 3646
18.051.9999-A | 3646
18.052.9999-0 | 3646
18.052.9999-A | 3646
18.060.0020-0 | 23417.73
18.060.0020-A | 23415.36
18.060.0026-0 | 25217.73
18.060.0026-A | 25215.36
18.060.0030-0 | 27317.73
18.060.0030-A | 27315.36
18.060.0032-0 | 32717.73
18.060.0032-A | 32715.36
18.060.0034-0 | 38317.73
18.060.0034-A | 38315.36
18.060.0036-0 | 46797.21
18.060.0036-A | 46794.84
18.060.0038-0 | 65168.88
18.060.0038-A | 65166.51
18.060.0040-0 | 84082.53
18.060.0040-A | 84080.16
18.060.0042-0 | 131576.2
18.060.0042-A | 131573.83
18.060.0043-0 | 25117.73
18.060.0043-A | 25115.36
18.060.0044-0 | 28917.73
18.060.0044-A | 28915.36
18.060.0046-0 | 40233.31
18.060.0046-A | 40230.94
18.060.0048-0 | 42925.11
18.060.0048-A | 42922.74
18.060.0050-0 | 50760.83
18.060.0050-A | 50758.46
18.060.0052-0 | 68226.23
18.060.0052-A | 68223.86
18.060.0054-0 | 85717.73
18.060.0054-A | 85715.36
18.060.0056-0 | 145919.21
18.060.0056-A | 145916.84
18.060.0060-0 | 27947.73
18.060.0060-A | 27945.36
18.060.9999-0 | 1331
18.060.9999-A | 1330
18.062.9999-0 | 1310
18.062.9999-A | 1307
18.065.0010-0 | 209
18.065.0010-A | 209
18.065.0015-0 | 241.61
18.065.0015-A | 241.61
18.065.0050-0 | 225.91
18.065.0050-A | 225.91
18.065.0055-0 | 225.91
18.065.0055-A | 225.91
18.065.0060-0 | 225.91
18.065.0060-A | 225.91
18.065.0065-0 | 225.91
18.065.0065-A | 225.91
18.065.0070-0 | 225.91
18.065.0070-A | 225.91
18.065.0075-0 | 225.91
18.065.0075-A | 225.91
18.065.9999-0 | 1000
18.065.9999-A | 1000
18.070.0005-0 | 93.42
18.070.0005-A | 91.05
18.070.0010-0 | 67.73
18.070.0010-A | 65.36
18.070.0040-0 | 238.89
18.070.0040-A | 231.18
18.070.0044-0 | 484.24
18.070.0044-A | 472.72
18.070.0045-0 | 362.55
18.070.0045-A | 351.03
18.070.0046-0 | 420.9
18.070.0046-A | 409.38
18.070.0047-0 | 429.22
18.070.0047-A | 417.7
18.070.0048-0 | 442.09
18.070.0048-A | 430.57
18.070.0049-0 | 533.99
18.070.0049-A | 522.47
18.070.0100-0 | 32.21
18.070.0100-A | 29.33
18.070.0105-0 | 35.34
18.070.0105-A | 32.39
18.070.9999-0 | 3551
18.070.9999-A | 3383
18.080.0020-0 | 432.89
18.080.0020-A | 425.18
18.080.0025-0 | 425.41
18.080.0025-A | 413.89
18.080.0026-0 | 506.66
18.080.0026-A | 495.14
18.080.0027-0 | 517.87
18.080.0027-A | 506.35
18.080.0028-0 | 561.13
18.080.0028-A | 549.61
18.080.0029-0 | 717.66
18.080.0029-A | 706.14
18.080.0030-0 | 748.85
18.080.0030-A | 737.33
18.080.0050-0 | 45.5
18.080.0050-A | 42.62
18.080.0055-0 | 48.8
18.080.0055-A | 45.85
18.080.9999-0 | 3730
18.080.9999-A | 3613
18.081.0020-0 | 241.9
18.081.0020-A | 234.19
18.081.0021-0 | 253.74
18.081.0021-A | 246.03
18.081.0050-0 | 327.26
18.081.0050-A | 315.74
18.081.0051-0 | 393.47
18.081.0051-A | 381.95
18.081.0052-0 | 458.3
18.081.0052-A | 446.78
18.081.0053-0 | 469.2
18.081.0053-A | 457.68
18.081.0054-0 | 585.72
18.081.0054-A | 574.2
18.081.0055-0 | 639.96
18.081.0055-A | 628.44
18.081.0100-0 | 33.65
18.081.0100-A | 30.77
18.081.0105-0 | 38.4
18.081.0105-A | 35.45
18.081.9999-0 | 1109
18.081.9999-A | 1064
18.082.0020-0 | 212.35
18.082.0020-A | 204.64
18.082.0021-0 | 278.36
18.082.0021-A | 270.65
18.082.0050-0 | 337.7
18.082.0050-A | 326.18
18.082.0051-0 | 389.71
18.082.0051-A | 378.19
18.082.0052-0 | 439.99
18.082.0052-A | 428.47
18.082.0053-0 | 496.83
18.082.0053-A | 485.31
18.082.0054-0 | 560.23
18.082.0054-A | 548.71
18.082.0055-0 | 617.07
18.082.0055-A | 605.55
18.082.0100-0 | 25.83
18.082.0100-A | 22.95
18.082.0105-0 | 33.06
18.082.0105-A | 30.11
18.082.9999-0 | 1129
18.082.9999-A | 1078
18.083.0020-0 | 303
18.083.0020-A | 295.29
18.083.0021-0 | 457.78
18.083.0021-A | 450.07
18.083.0050-0 | 348.35
18.083.0050-A | 336.83
18.083.0051-0 | 418
18.083.0051-A | 406.48
18.083.0052-0 | 474.11
18.083.0052-A | 462.59
18.083.0053-0 | 536.99
18.083.0053-A | 525.47
18.083.0054-0 | 599.86
18.083.0054-A | 588.34
18.083.0055-0 | 669.52
18.083.0055-A | 658
18.083.0100-0 | 93.26
18.083.0100-A | 90.38
18.083.0105-0 | 136.27
18.083.0105-A | 133.32
18.083.9999-0 | 1058
18.083.9999-A | 1033
18.084.0020-0 | 405.89
18.084.0020-A | 398.18
18.084.0021-0 | 621.23
18.084.0021-A | 613.52
18.084.0050-0 | 535.35
18.084.0050-A | 523.83
18.084.0051-0 | 583.2
18.084.0051-A | 571.68
18.084.0052-0 | 678.91
18.084.0052-A | 667.39
18.084.0053-0 | 726.76
18.084.0053-A | 715.24
18.084.0054-0 | 774.62
18.084.0054-A | 763.1
18.084.0055-0 | 822.47
18.084.0055-A | 810.95
18.084.0100-0 | 67.46
18.084.0100-A | 64.58
18.084.0105-0 | 93.74
18.084.0105-A | 90.79
18.084.9999-0 | 1049
18.084.9999-A | 1027
18.100.0025-0 | 119.33
18.100.0025-A | 116.01
18.100.0030-0 | 97.75
18.100.0030-A | 95.38
18.100.0035-0 | 169.28
18.100.0035-A | 164.54
18.100.9999-0 | 5306
18.100.9999-A | 5162
18.105.0001-0 | 667.61
18.105.0001-A | 667.61
18.105.9999-0 | 2369
18.105.9999-A | 2369
18.200.0001-0 | 997.64
18.200.0001-A | 987.78
18.200.0002-0 | 720
18.200.0002-A | 720
18.200.0003-0 | 123
18.200.0003-A | 123
18.200.0004-0 | 1627.5
18.200.0004-A | 1627.5
18.200.0005-0 | 48.4
18.200.0005-A | 48.4
18.200.0010-0 | 1441.16
18.200.0010-A | 1364.43
18.200.0015-0 | 2628.14
18.200.0015-A | 2614.24
18.200.0020-0 | 1815.99
18.200.0020-A | 1786.12
18.200.9999-0 | 3749
18.200.9999-A | 3703
18.210.0010-0 | 1147.07
18.210.0010-A | 1147.07
18.210.0012-0 | 1286.16
18.210.0012-A | 1286.16
18.210.0014-0 | 1548.78
18.210.0014-A | 1548.78
18.210.0016-0 | 1633.58
18.210.0016-A | 1633.58
18.210.0018-0 | 1809.75
18.210.0018-A | 1809.75
18.210.0020-0 | 2074.63
18.210.0020-A | 2074.63
18.210.0025-0 | 3345.37
18.210.0025-A | 3345.37
18.210.0030-0 | 4138.15
18.210.0030-A | 4138.15
18.210.0050-0 | 1545.88
18.210.0050-A | 1545.88
18.210.0052-0 | 1887.58
18.210.0052-A | 1887.58
18.210.0054-0 | 2245.74
18.210.0054-A | 2245.74
18.210.0056-0 | 2555.49
18.210.0056-A | 2555.49
18.210.0058-0 | 2884.61
18.210.0058-A | 2884.61
18.210.0060-0 | 3305.68
18.210.0060-A | 3305.68
18.210.0065-0 | 4041.36
18.210.0065-A | 4041.36
18.210.0070-0 | 4943.04
18.210.0070-A | 4943.04
18.210.0100-0 | 880.55
18.210.0100-A | 880.55
18.210.0110-0 | 380.29
18.210.0110-A | 380.29
18.210.0115-0 | 617.57
18.210.0115-A | 617.57
18.210.9999-0 | 1024
18.210.9999-A | 1024
18.213.9999-0 | 5298
18.213.9999-A | 5298
18.250.0046-0 | 21.19
18.250.0046-A | 19.81
18.250.0047-0 | 22.17
18.250.0047-A | 20.79
18.250.0048-0 | 22.18
18.250.0048-A | 20.8
18.250.0049-0 | 22.91
18.250.0049-A | 21.53
18.250.0050-0 | 22.41
18.250.0050-A | 21.03
18.250.0051-0 | 25.89
18.250.0051-A | 24.51
18.250.0052-0 | 22.57
18.250.0052-A | 21.19
18.250.0053-0 | 27.43
18.250.0053-A | 26.05
18.250.0054-0 | 24.18
18.250.0054-A | 22.8
18.250.0055-0 | 28.66
18.250.0055-A | 27.28
18.250.0056-0 | 24.45
18.250.0056-A | 23.07
18.250.0057-0 | 29.79
18.250.0057-A | 28.41
18.250.0058-0 | 52.27
18.250.0058-A | 50.89
18.250.0060-0 | 81.75
18.250.0060-A | 80.37
18.250.0070-0 | 88.92
18.250.0070-A | 87.54
18.250.0075-0 | 95.75
18.250.0075-A | 94.37
18.250.0080-0 | 116.75
18.250.0080-A | 115.37
18.250.9999-0 | 3955
18.250.9999-A | 3760
18.260.0040-0 | 97.51
18.260.0040-A | 90.42
18.260.0045-0 | 198.31
18.260.0045-A | 191.22
18.260.0046-0 | 247.66
18.260.0046-A | 240.57
18.260.0050-0 | 47.25
18.260.0050-A | 44.51
18.260.0065-0 | 3.69
18.260.0065-A | 3.42
18.260.0070-0 | 38.77
18.260.0070-A | 37.11
18.260.9999-0 | 5326
18.260.9999-A | 4989
18.265.0001-0 | 28.37
18.265.0001-A | 24.58
18.265.9999-0 | 4646
18.265.9999-A | 4026
18.270.0010-0 | 42
18.270.0010-A | 42
18.270.0020-0 | 40
18.270.0020-A | 40
18.270.0025-0 | 45
18.270.0025-A | 45
18.270.0030-0 | 40
18.270.0030-A | 40
18.270.0035-0 | 45
18.270.0035-A | 45
18.270.9999-0 | 9231
18.270.9999-A | 9231
18.500.9999-0 | 2425
18.500.9999-A | 2425
19.000.9999-0 | 4703
19.000.9999-A | 4558
19.001.0001-2 | 61.53
19.001.0001-C | 61.53
19.001.0004-2 | 75.26
19.001.0004-C | 75.26
19.001.0012-2 | 79.79
19.001.0012-C | 79.79
19.001.0038-2 | 42.33
19.001.0038-C | 42.33
19.001.9999-0 | 5170
19.001.9999-A | 5170
19.004.0001-2 | 98.73
19.004.0001-3 | 43.84
19.004.0001-4 | 36.71
19.004.0001-C | 96.06
19.004.0001-D | 41.17
19.004.0001-E | 34.04
19.004.0004-2 | 115.36
19.004.0004-3 | 48.09
19.004.0004-4 | 39.54
19.004.0004-C | 112.69
19.004.0004-D | 45.42
19.004.0004-E | 36.87
19.004.0006-2 | 148.72
19.004.0006-3 | 55.9
19.004.0006-4 | 44.72
19.004.0006-C | 146.05
19.004.0006-D | 53.23
19.004.0006-E | 42.05
19.004.0010-2 | 104.46
19.004.0010-3 | 46.09
19.004.0010-4 | 38.05
19.004.0010-C | 101.79
19.004.0010-D | 43.42
19.004.0010-E | 35.38
19.004.0012-2 | 122.91
19.004.0012-3 | 51.98
19.004.0012-4 | 42.28
19.004.0012-C | 120.24
19.004.0012-D | 49.31
19.004.0012-E | 39.61
19.004.0013-2 | 131.43
19.004.0013-3 | 53.53
19.004.0013-4 | 43
19.004.0013-C | 128.76
19.004.0013-D | 50.86
19.004.0013-E | 40.33
19.004.0014-2 | 150.32
19.004.0014-3 | 57.29
19.004.0014-4 | 45.25
19.004.0014-C | 147.65
19.004.0014-D | 54.62
19.004.0014-E | 42.58
19.004.0015-2 | 298.62
19.004.0015-3 | 120.29
19.004.0015-4 | 97.26
19.004.0015-C | 295.95
19.004.0015-D | 117.62
19.004.0015-E | 94.59
19.004.0016-2 | 149.38
19.004.0016-3 | 60.93
19.004.0016-4 | 49.02
19.004.0016-C | 146.71
19.004.0016-D | 58.26
19.004.0016-E | 46.35
19.004.0020-2 | 123.45
19.004.0020-3 | 52.56
19.004.0020-4 | 42.84
19.004.0020-C | 120.78
19.004.0020-D | 49.89
19.004.0020-E | 40.17
19.004.0021-2 | 130.45
19.004.0021-3 | 57.03
19.004.0021-4 | 46.65
19.004.0021-C | 127.78
19.004.0021-D | 54.36
19.004.0021-E | 43.98
19.004.0022-2 | 141.75
19.004.0022-3 | 57.5
19.004.0022-4 | 47.05
19.004.0022-C | 139.08
19.004.0022-D | 54.83
19.004.0022-E | 44.38
19.004.0023-2 | 176.33
19.004.0023-3 | 61.49
19.004.0023-4 | 47.45
19.004.0023-C | 173.66
19.004.0023-D | 58.82
19.004.0023-E | 44.78
19.004.0024-2 | 235.4
19.004.0024-3 | 66.04
19.004.0024-4 | 57.25
19.004.0024-C | 232.73
19.004.0024-D | 63.37
19.004.0024-E | 54.58
19.004.0025-2 | 171.08
19.004.0025-3 | 69.58
19.004.0025-4 | 56.32
19.004.0025-C | 168.41
19.004.0025-D | 66.91
19.004.0025-E | 53.65
19.004.0026-2 | 179.98
19.004.0026-3 | 71.82
19.004.0026-4 | 57.33
19.004.0026-C | 177.31
19.004.0026-D | 69.15
19.004.0026-E | 54.66
19.004.0030-2 | 268.57
19.004.0030-3 | 95.38
19.004.0030-4 | 73.87
19.004.0030-C | 265.9
19.004.0030-D | 92.71
19.004.0030-E | 71.2
19.004.0031-2 | 211.17
19.004.0031-3 | 77.41
19.004.0031-4 | 59.77
19.004.0031-C | 208.5
19.004.0031-D | 74.74
19.004.0031-E | 57.1
19.004.0035-2 | 71.97
19.004.0035-3 | 37.93
19.004.0035-4 | 33.8
19.004.0035-C | 69.3
19.004.0035-D | 35.26
19.004.0035-E | 31.13
19.004.0037-2 | 45.78
19.004.0037-3 | 10.18
19.004.0037-4 | 6.07
19.004.0037-C | 45.78
19.004.0037-D | 10.18
19.004.0037-E | 6.07
19.004.0040-2 | 65.75
19.004.0040-3 | 30.15
19.004.0040-4 | 26.04
19.004.0040-C | 63.08
19.004.0040-D | 27.48
19.004.0040-E | 23.37
19.004.0044-2 | 55.55
19.004.0044-3 | 27.37
19.004.0044-4 | 24.23
19.004.0044-C | 52.88
19.004.0044-D | 24.7
19.004.0044-E | 21.56
19.004.0045-2 | 35.58
19.004.0045-3 | 7.4
19.004.0045-4 | 4.26
19.004.0045-C | 35.58
19.004.0045-D | 7.4
19.004.0045-E | 4.26
19.004.0046-2 | 70.83
19.004.0046-3 | 30.02
19.004.0046-4 | 25.89
19.004.0046-C | 68.16
19.004.0046-D | 27.35
19.004.0046-E | 23.22
19.004.0047-2 | 72.87
19.004.0047-3 | 31.36
19.004.0047-4 | 27.06
19.004.0047-C | 70.2
19.004.0047-D | 28.69
19.004.0047-E | 24.39
19.004.0048-2 | 98
19.004.0048-3 | 39.11
19.004.0048-4 | 32.34
19.004.0048-C | 95.33
19.004.0048-D | 36.44
19.004.0048-E | 29.67
19.004.0049-2 | 90.99
19.004.0049-3 | 43.14
19.004.0049-4 | 37.26
19.004.0049-C | 88.32
19.004.0049-D | 40.47
19.004.0049-E | 34.59
19.004.0050-2 | 4.58
19.004.0050-4 | 0.39
19.004.0050-C | 4.58
19.004.0050-E | 0.39
19.004.0051-2 | 194.9
19.004.0051-3 | 122.37
19.004.0051-4 | 107.47
19.004.0051-C | 191.91
19.004.0051-D | 119.38
19.004.0051-E | 104.48
19.004.0054-2 | 297.51
19.004.0054-3 | 176.46
19.004.0054-4 | 154.34
19.004.0054-C | 292.59
19.004.0054-D | 171.54
19.004.0054-E | 149.42
19.004.0056-2 | 190.5
19.004.0056-3 | 83.59
19.004.0056-4 | 70.86
19.004.0056-C | 184.84
19.004.0056-D | 77.93
19.004.0056-E | 65.2
19.004.0057-2 | 105.75
19.004.0057-3 | 68.47
19.004.0057-4 | 60.02
19.004.0057-C | 102.76
19.004.0057-D | 65.48
19.004.0057-E | 57.03
19.004.0061-2 | 5.8
19.004.0061-3 | 1.82
19.004.0061-4 | 1.1
19.004.0061-C | 5.8
19.004.0061-D | 1.82
19.004.0061-E | 1.1
19.004.0065-C | 6.78
19.004.0070-2 | 23.23
19.004.0070-3 | 14.1
19.004.0070-4 | 11.85
19.004.0070-C | 23.23
19.004.0070-D | 14.1
19.004.0070-E | 11.85
19.004.0075-2 | 36.87
19.004.0075-4 | 19.3
19.004.0075-C | 36.87
19.004.0075-E | 19.3
19.004.0080-2 | 38.4
19.004.0080-4 | 34.46
19.004.0080-C | 34.54
19.004.0080-E | 30.6
19.004.0081-2 | 39.2
19.004.0081-4 | 34.79
19.004.0081-C | 35.34
19.004.0081-E | 30.93
19.004.0085-2 | 43.32
19.004.0085-4 | 37.29
19.004.0085-C | 39.46
19.004.0085-E | 33.43
19.004.0087-2 | 47.5
19.004.0087-4 | 39.56
19.004.0087-C | 43.64
19.004.0087-E | 35.7
19.004.0090-2 | 66.88
19.004.0090-3 | 34.2
19.004.0090-4 | 30.26
19.004.0090-C | 63.89
19.004.0090-D | 31.21
19.004.0090-E | 27.27
19.004.0092-2 | 68.56
19.004.0092-3 | 35.3
19.004.0092-4 | 31.22
19.004.0092-C | 65.57
19.004.0092-D | 32.31
19.004.0092-E | 28.23
19.004.0094-2 | 86.15
19.004.0094-3 | 44.7
19.004.0094-4 | 38.87
19.004.0094-C | 83.48
19.004.0094-D | 42.03
19.004.0094-E | 36.2
19.004.0096-2 | 89.64
19.004.0096-3 | 47.51
19.004.0096-4 | 41.39
19.004.0096-C | 86.97
19.004.0096-D | 44.84
19.004.0096-E | 38.72
19.004.0098-2 | 105.81
19.004.0098-3 | 58.14
19.004.0098-4 | 50.63
19.004.0098-C | 103.14
19.004.0098-D | 55.47
19.004.0098-E | 47.96
19.004.0100-2 | 17.66
19.004.0100-4 | 10.67
19.004.0100-C | 17.66
19.004.0100-E | 10.67
19.004.0110-2 | 50.86
19.004.0110-3 | 16.55
19.004.0110-4 | 5.92
19.004.0110-C | 50.86
19.004.0110-D | 16.55
19.004.0110-E | 5.92
19.004.0115-2 | 52.9
19.004.0115-3 | 11.39
19.004.0115-4 | 7.09
19.004.0115-C | 52.9
19.004.0115-D | 11.39
19.004.0115-E | 7.09
19.004.0120-2 | 78.03
19.004.0120-3 | 19.14
19.004.0120-4 | 12.37
19.004.0120-C | 78.03
19.004.0120-D | 19.14
19.004.0120-E | 12.37
19.004.0210-0 | 4564.19
19.004.0210-A | 4564.19
19.004.0211-0 | 1609.88
19.004.0211-A | 1609.88
19.004.0212-0 | 8078.91
19.004.0212-A | 7608.99
19.004.0250-0 | 3506.78
19.004.0250-A | 3506.78
19.004.0251-0 | 1228.46
19.004.0251-A | 1228.46
19.004.0252-0 | 7021.5
19.004.0252-A | 6551.58
19.004.0270-0 | 5794.43
19.004.0270-A | 5794.43
19.004.0271-0 | 3752.39
19.004.0271-A | 3752.39
19.004.0272-0 | 9309.11
19.004.0272-A | 8839.19
19.004.0400-0 | 4769.18
19.004.0400-A | 4769.18
19.004.0401-0 | 1870.29
19.004.0401-A | 1870.29
19.004.0402-0 | 8512.69
19.004.0402-A | 8042.77
19.004.0405-0 | 7533.62
19.004.0405-A | 7533.62
19.004.0406-0 | 3392.34
19.004.0406-A | 3392.34
19.004.0407-0 | 11471.39
19.004.0407-A | 11001.47
19.004.0500-0 | 437.8
19.004.0500-A | 437.8
19.004.0501-0 | 147.91
19.004.0501-A | 147.91
19.004.9999-0 | 3935
19.004.9999-A | 3761
19.005.0006-2 | 366.42
19.005.0006-3 | 176.43
19.005.0006-4 | 163.35
19.005.0006-C | 359.98
19.005.0006-D | 169.98
19.005.0006-E | 156.9
19.005.0007-2 | 35.94
19.005.0007-3 | 26.81
19.005.0007-4 | 25.58
19.005.0007-C | 33.27
19.005.0007-D | 24.14
19.005.0007-E | 22.91
19.005.0008-2 | 154.6
19.005.0008-3 | 69.27
19.005.0008-4 | 55.24
19.005.0008-C | 151.61
19.005.0008-D | 66.28
19.005.0008-E | 52.25
19.005.0010-2 | 192.03
19.005.0010-3 | 82.85
19.005.0010-4 | 64.84
19.005.0010-C | 189.04
19.005.0010-D | 79.86
19.005.0010-E | 61.85
19.005.0012-2 | 191.46
19.005.0012-3 | 83.38
19.005.0012-4 | 67.49
19.005.0012-C | 188.47
19.005.0012-D | 80.39
19.005.0012-E | 64.5
19.005.0014-2 | 380.14
19.005.0014-3 | 121.77
19.005.0014-4 | 93.64
19.005.0014-C | 377.15
19.005.0014-D | 118.78
19.005.0014-E | 90.65
19.005.0015-2 | 4.6
19.005.0015-4 | 1.55
19.005.0015-C | 4.6
19.005.0015-E | 1.55
19.005.0016-2 | 72.44
19.005.0016-3 | 35.28
19.005.0016-4 | 30.78
19.005.0016-C | 69.45
19.005.0016-D | 32.29
19.005.0016-E | 27.79
19.005.0017-2 | 125.83
19.005.0017-3 | 61.89
19.005.0017-4 | 50.84
19.005.0017-C | 122.84
19.005.0017-D | 58.9
19.005.0017-E | 47.85
19.005.0019-2 | 255.1
19.005.0019-3 | 118.8
19.005.0019-4 | 93.75
19.005.0019-C | 252.11
19.005.0019-D | 115.81
19.005.0019-E | 90.76
19.005.0021-2 | 332.13
19.005.0021-3 | 145.64
19.005.0021-4 | 112.42
19.005.0021-C | 329.14
19.005.0021-D | 142.65
19.005.0021-E | 109.43
19.005.0023-2 | 566.44
19.005.0023-3 | 252.67
19.005.0023-4 | 193.98
19.005.0023-C | 563.45
19.005.0023-D | 249.68
19.005.0023-E | 190.99
19.005.0025-2 | 610.77
19.005.0025-3 | 270.63
19.005.0025-4 | 207.18
19.005.0025-C | 607.78
19.005.0025-D | 267.64
19.005.0025-E | 204.19
19.005.0026-2 | 646.3
19.005.0026-3 | 288.75
19.005.0026-4 | 221.39
19.005.0026-C | 643.31
19.005.0026-D | 285.76
19.005.0026-E | 218.4
19.005.0028-2 | 113.94
19.005.0028-3 | 49.24
19.005.0028-4 | 40.16
19.005.0028-C | 110.95
19.005.0028-D | 46.25
19.005.0028-E | 37.17
19.005.0029-2 | 122.61
19.005.0029-3 | 50.39
19.005.0029-4 | 40.44
19.005.0029-C | 119.62
19.005.0029-D | 47.4
19.005.0029-E | 37.45
19.005.0030-2 | 174.11
19.005.0030-3 | 81.01
19.005.0030-4 | 66.78
19.005.0030-C | 171.12
19.005.0030-D | 78.02
19.005.0030-E | 63.79
19.005.0033-2 | 277.94
19.005.0033-3 | 110.79
19.005.0033-4 | 88.55
19.005.0033-C | 274.95
19.005.0033-D | 107.8
19.005.0033-E | 85.56
19.005.0034-2 | 69.5
19.005.0034-3 | 37.33
19.005.0034-4 | 30.39
19.005.0034-C | 66.51
19.005.0034-D | 34.34
19.005.0034-E | 27.4
19.005.0035-2 | 10.2
19.005.0035-4 | 6.8
19.005.0035-C | 10.2
19.005.0035-E | 6.8
19.005.0036-2 | 21.94
19.005.0036-4 | 14.63
19.005.0036-C | 21.94
19.005.0036-E | 14.63
19.005.0037-2 | 0.94
19.005.0037-4 | 0.63
19.005.0037-C | 0.94
19.005.0037-E | 0.63
19.005.0038-2 | 3.3
19.005.0038-4 | 2.2
19.005.0038-C | 3.3
19.005.0038-E | 2.2
19.005.0039-2 | 1.23
19.005.0039-4 | 0.88
19.005.0039-C | 1.23
19.005.0039-E | 0.88
19.005.0040-2 | 2.59
19.005.0040-4 | 0.86
19.005.0040-C | 2.59
19.005.0040-E | 0.86
19.005.0042-2 | 449.71
19.005.0042-3 | 49.73
19.005.0042-4 | 33.99
19.005.0042-C | 446.72
19.005.0042-D | 46.74
19.005.0042-E | 31
19.005.0045-2 | 2.35
19.005.0045-4 | 0.64
19.005.0045-C | 2.35
19.005.0045-E | 0.64
19.005.0050-2 | 1.06
19.005.0050-4 | 0.23
19.005.0050-C | 1.06
19.005.0050-E | 0.23
19.005.9999-0 | 4044
19.005.9999-A | 3921
19.006.0001-2 | 5.49
19.006.0001-4 | 3.92
19.006.0001-C | 5.49
19.006.0001-E | 3.92
19.006.0002-2 | 96.81
19.006.0002-3 | 53.29
19.006.0002-4 | 45.84
19.006.0002-C | 93.82
19.006.0002-D | 50.3
19.006.0002-E | 42.85
19.006.0003-2 | 87.33
19.006.0003-3 | 45.17
19.006.0003-4 | 38.69
19.006.0003-C | 84.34
19.006.0003-D | 42.18
19.006.0003-E | 35.7
19.006.0004-2 | 83.05
19.006.0004-3 | 44.21
19.006.0004-4 | 38.15
19.006.0004-C | 80.06
19.006.0004-D | 41.22
19.006.0004-E | 35.16
19.006.0005-2 | 86.78
19.006.0005-3 | 43.82
19.006.0005-4 | 37.39
19.006.0005-C | 83.79
19.006.0005-D | 40.83
19.006.0005-E | 34.4
19.006.0006-2 | 95.83
19.006.0006-3 | 51.87
19.006.0006-4 | 44.54
19.006.0006-C | 92.84
19.006.0006-D | 48.88
19.006.0006-E | 41.55
19.006.0007-2 | 46.32
19.006.0007-3 | 32.29
19.006.0007-4 | 29.9
19.006.0007-C | 43.33
19.006.0007-D | 29.3
19.006.0007-E | 26.91
19.006.0008-2 | 93.88
19.006.0008-3 | 50.7
19.006.0008-4 | 43.56
19.006.0008-C | 90.89
19.006.0008-D | 47.71
19.006.0008-E | 40.57
19.006.0009-2 | 25.19
19.006.0009-4 | 8.04
19.006.0009-C | 25.19
19.006.0009-E | 8.04
19.006.0010-2 | 247.65
19.006.0010-3 | 157.92
19.006.0010-4 | 152.32
19.006.0010-C | 236.94
19.006.0010-D | 147.21
19.006.0010-E | 141.61
19.006.0011-2 | 2361.27
19.006.0011-3 | 1008.22
19.006.0011-4 | 739.46
19.006.0011-C | 2301.53
19.006.0011-D | 948.48
19.006.0011-E | 679.72
19.006.0012-2 | 420.56
19.006.0012-3 | 189.64
19.006.0012-4 | 146.56
19.006.0012-C | 403
19.006.0012-D | 172.08
19.006.0012-E | 129
19.006.0013-2 | 144.65
19.006.0013-4 | 33.15
19.006.0013-C | 141.66
19.006.0013-E | 30.16
19.006.0014-2 | 101.29
19.006.0014-3 | 63.12
19.006.0014-4 | 58.39
19.006.0014-C | 95.31
19.006.0014-D | 57.14
19.006.0014-E | 52.41
19.006.0015-2 | 45.36
19.006.0015-3 | 13.08
19.006.0015-4 | 8.88
19.006.0015-C | 45.36
19.006.0015-D | 13.08
19.006.0015-E | 8.88
19.006.0016-2 | 195.36
19.006.0016-3 | 74.51
19.006.0016-4 | 59.23
19.006.0016-C | 192.69
19.006.0016-D | 71.84
19.006.0016-E | 56.56
19.006.0018-2 | 6.53
19.006.0018-4 | 2.81
19.006.0018-C | 6.53
19.006.0018-E | 2.81
19.006.0019-2 | 181.44
19.006.0019-3 | 109.86
19.006.0019-4 | 95.41
19.006.0019-C | 176.52
19.006.0019-D | 104.94
19.006.0019-E | 90.49
19.006.0021-2 | 195.81
19.006.0021-3 | 118.48
19.006.0021-4 | 102.59
19.006.0021-C | 190.89
19.006.0021-D | 113.56
19.006.0021-E | 97.67
19.006.0022-2 | 84.49
19.006.0022-3 | 24.04
19.006.0022-4 | 22.97
19.006.0022-C | 81.5
19.006.0022-D | 21.05
19.006.0022-E | 19.98
19.006.0023-2 | 13.45
19.006.0023-4 | 3.73
19.006.0023-C | 13.45
19.006.0023-E | 3.73
19.006.0025-2 | 80.8
19.006.0025-3 | 48
19.006.0025-4 | 43.16
19.006.0025-C | 77.81
19.006.0025-D | 45.01
19.006.0025-E | 40.17
19.006.0026-2 | 134.17
19.006.0026-3 | 63.2
19.006.0026-4 | 52.11
19.006.0026-C | 131.18
19.006.0026-D | 60.21
19.006.0026-E | 49.12
19.006.0027-2 | 96.18
19.006.0027-3 | 43.41
19.006.0027-4 | 34.54
19.006.0027-C | 96.18
19.006.0027-D | 43.41
19.006.0027-E | 34.54
19.006.0028-2 | 988.41
19.006.0028-3 | 424.28
19.006.0028-4 | 321.05
19.006.0028-C | 985.42
19.006.0028-D | 421.29
19.006.0028-E | 318.06
19.006.0030-2 | 6.73
19.006.0030-4 | 1.44
19.006.0030-C | 6.73
19.006.0030-E | 1.44
19.006.0032-2 | 3.57
19.006.0032-4 | 1.41
19.006.0032-C | 3.57
19.006.0032-E | 1.41
19.006.0034-2 | 3.22
19.006.0034-4 | 1.2
19.006.0034-C | 3.22
19.006.0034-E | 1.2
19.006.0035-2 | 110.11
19.006.0035-4 | 47.48
19.006.0035-C | 110.11
19.006.0035-E | 47.48
19.006.0040-2 | 140.55
19.006.0040-4 | 60.61
19.006.0040-C | 140.55
19.006.0040-E | 60.61
19.006.0045-2 | 11.02
19.006.0045-3 | 2.29
19.006.0045-4 | 1.22
19.006.0045-C | 11.02
19.006.0045-D | 2.29
19.006.0045-E | 1.22
19.006.0050-2 | 6.19
19.006.0050-4 | 2.18
19.006.0050-C | 6.19
19.006.0050-E | 2.18
19.006.9999-0 | 3912
19.006.9999-A | 3750
19.007.0003-2 | 3.33
19.007.0003-4 | 0.44
19.007.0003-C | 3.33
19.007.0003-E | 0.44
19.007.0004-2 | 8.38
19.007.0004-4 | 0.62
19.007.0004-C | 8.38
19.007.0004-E | 0.62
19.007.0005-2 | 7.17
19.007.0005-4 | 2.19
19.007.0005-C | 7.17
19.007.0005-E | 2.19
19.007.0006-2 | 15.74
19.007.0006-4 | 3.64
19.007.0006-C | 15.74
19.007.0006-E | 3.64
19.007.0007-2 | 13.38
19.007.0007-4 | 5
19.007.0007-C | 13.38
19.007.0007-E | 5
19.007.0008-2 | 250.4
19.007.0008-3 | 205.76
19.007.0008-4 | 189.21
19.007.0008-C | 228.6
19.007.0008-D | 183.96
19.007.0008-E | 167.41
19.007.0009-2 | 275.02
19.007.0009-3 | 229.69
19.007.0009-4 | 212.95
19.007.0009-C | 250.23
19.007.0009-D | 204.9
19.007.0009-E | 188.16
19.007.0010-2 | 346.29
19.007.0010-3 | 288.92
19.007.0010-4 | 269.85
19.007.0010-C | 315.71
19.007.0010-D | 258.34
19.007.0010-E | 239.27
19.007.0011-2 | 367.64
19.007.0011-3 | 305.99
19.007.0011-4 | 285.85
19.007.0011-C | 336
19.007.0011-D | 274.35
19.007.0011-E | 254.21
19.007.0013-2 | 1.14
19.007.0013-4 | 0.26
19.007.0013-C | 1.14
19.007.0013-E | 0.26
19.007.0015-2 | 3.44
19.007.0015-4 | 0.39
19.007.0015-C | 3.44
19.007.0015-E | 0.39
19.007.0016-2 | 9.12
19.007.0016-4 | 1.29
19.007.0016-C | 9.12
19.007.0016-E | 1.29
19.007.0017-2 | 17.6
19.007.0017-3 | 7.12
19.007.0017-4 | 4.4
19.007.0017-C | 17.6
19.007.0017-D | 7.12
19.007.0017-E | 4.4
19.007.0025-2 | 48.8
19.007.0025-4 | 31.92
19.007.0025-C | 48.8
19.007.0025-E | 31.92
19.007.9999-0 | 4009
19.007.9999-A | 3852
19.008.0001-2 | 83.52
19.008.0001-3 | 57.99
19.008.0001-4 | 52.64
19.008.0001-C | 80.53
19.008.0001-D | 55
19.008.0001-E | 49.65
19.008.0002-2 | 137.38
19.008.0002-3 | 92.07
19.008.0002-4 | 83.6
19.008.0002-C | 131.72
19.008.0002-D | 86.41
19.008.0002-E | 77.94
19.008.0003-2 | 198.82
19.008.0003-3 | 134.91
19.008.0003-4 | 122.78
19.008.0003-C | 190.49
19.008.0003-D | 126.58
19.008.0003-E | 114.45
19.008.0004-2 | 243.22
19.008.0004-3 | 146.15
19.008.0004-4 | 129.75
19.008.0004-C | 234.89
19.008.0004-D | 137.82
19.008.0004-E | 121.42
19.008.0010-2 | 14.16
19.008.0010-4 | 9
19.008.0010-C | 14.16
19.008.0010-E | 9
19.008.9999-0 | 4346
19.008.9999-A | 4136
19.009.0001-2 | 3.36
19.009.0001-4 | 0.27
19.009.0001-C | 3.36
19.009.0001-E | 0.27
19.009.0002-2 | 10.12
19.009.0002-4 | 0.33
19.009.0002-C | 10.12
19.009.0002-E | 0.33
19.009.0004-2 | 15.09
19.009.0004-4 | 0.42
19.009.0004-C | 15.09
19.009.0004-E | 0.42
19.009.0005-2 | 19.92
19.009.0005-4 | 0.46
19.009.0005-C | 19.92
19.009.0005-E | 0.46
19.009.0008-2 | 3.17
19.009.0008-4 | 0.32
19.009.0008-C | 3.17
19.009.0008-E | 0.32
19.009.0010-2 | 4.75
19.009.0010-4 | 0.83
19.009.0010-C | 4.75
19.009.0010-E | 0.83
19.009.0011-2 | 45.1
19.009.0011-4 | 3.13
19.009.0011-C | 45.1
19.009.0011-E | 3.13
19.009.9999-0 | 4846
19.009.9999-A | 4846
19.010.0002-2 | 20.43
19.010.0002-3 | 10.23
19.010.0002-4 | 8.62
19.010.0002-C | 20.43
19.010.0002-D | 10.23
19.010.0002-E | 8.62
19.010.0008-D | 30.34
19.010.0015-2 | 180.47
19.010.0015-3 | 107.16
19.010.0015-4 | 93.51
19.010.0015-C | 175.55
19.010.0015-D | 102.24
19.010.0015-E | 88.59
19.010.0016-2 | 192.19
19.010.0016-3 | 108.33
19.010.0016-4 | 93.51
19.010.0016-C | 187.27
19.010.0016-D | 103.41
19.010.0016-E | 88.59
19.010.0017-2 | 248.45
19.010.0017-3 | 128.86
19.010.0017-4 | 108.6
19.010.0017-C | 243.53
19.010.0017-D | 123.94
19.010.0017-E | 103.68
19.010.0018-2 | 205.08
19.010.0018-3 | 94.01
19.010.0018-4 | 77.71
19.010.0018-C | 200.16
19.010.0018-D | 89.09
19.010.0018-E | 72.79
19.010.0020-2 | 196.61
19.010.0020-C | 188.03
19.010.0025-2 | 173.08
19.010.0025-C | 164.5
19.010.0040-2 | 204.11
19.010.0040-C | 195.53
19.010.9999-0 | 3952
19.010.9999-A | 3563
19.011.0002-2 | 61.93
19.011.0002-3 | 12.44
19.011.0002-4 | 6.41
19.011.0002-C | 61.93
19.011.0002-D | 12.44
19.011.0002-E | 6.41
19.011.0003-2 | 91.88
19.011.0003-3 | 18.88
19.011.0003-4 | 9.94
19.011.0003-C | 91.88
19.011.0003-D | 18.88
19.011.0003-E | 9.94
19.011.0004-2 | 98.26
19.011.0004-3 | 19.83
19.011.0004-4 | 10.26
19.011.0004-C | 98.26
19.011.0004-D | 19.83
19.011.0004-E | 10.26
19.011.0005-2 | 148.55
19.011.0005-3 | 31.86
19.011.0005-4 | 17.6
19.011.0005-C | 148.55
19.011.0005-D | 31.86
19.011.0005-E | 17.6
19.011.0006-2 | 7.35
19.011.0006-3 | 0.83
19.011.0006-4 | 0.1
19.011.0006-C | 7.35
19.011.0006-D | 0.83
19.011.0006-E | 0.1
19.011.0007-2 | 64.21
19.011.0007-3 | 10.59
19.011.0007-4 | 4.38
19.011.0007-C | 64.21
19.011.0007-D | 10.59
19.011.0007-E | 4.38
19.011.0009-2 | 131.62
19.011.0009-3 | 17.98
19.011.0009-4 | 5.06
19.011.0009-C | 131.62
19.011.0009-D | 17.98
19.011.0009-E | 5.06
19.011.0010-2 | 10.47
19.011.0010-3 | 1.29
19.011.0010-4 | 0.27
19.011.0010-C | 10.47
19.011.0010-D | 1.29
19.011.0010-E | 0.27
19.011.0011-2 | 48.14
19.011.0011-3 | 11.84
19.011.0011-4 | 7.39
19.011.0011-C | 48.14
19.011.0011-D | 11.84
19.011.0011-E | 7.39
19.011.0013-2 | 837.59
19.011.0013-3 | 450.54
19.011.0013-4 | 369.27
19.011.0013-C | 834.6
19.011.0013-D | 447.55
19.011.0013-E | 366.28
19.011.0014-2 | 2.62
19.011.0014-4 | 2.19
19.011.0014-C | 2.62
19.011.0014-E | 2.19
19.011.0015-2 | 9.26
19.011.0015-4 | 7.71
19.011.0015-C | 9.26
19.011.0015-E | 7.71
19.011.0016-2 | 0.24
19.011.0016-4 | 0.24
19.011.0016-C | 0.24
19.011.0016-E | 0.24
19.011.0017-2 | 0.99
19.011.0017-4 | 0.99
19.011.0017-C | 0.99
19.011.0017-E | 0.99
19.011.0018-2 | 3.05
19.011.0018-3 | 0.47
19.011.0018-4 | 0.16
19.011.0018-C | 3.05
19.011.0018-D | 0.47
19.011.0018-E | 0.16
19.011.0019-2 | 2.55
19.011.0019-4 | 1.73
19.011.0019-C | 2.55
19.011.0019-E | 1.73
19.011.0025-2 | 4.09
19.011.0025-4 | 0.08
19.011.0025-C | 4.09
19.011.0025-E | 0.08
19.011.0030-2 | 4.43
19.011.0030-4 | 0.29
19.011.0030-C | 4.43
19.011.0030-E | 0.29
19.011.0040-2 | 325.45
19.011.0040-3 | 189.23
19.011.0040-4 | 171.95
19.011.0040-C | 314.09
19.011.0040-D | 177.87
19.011.0040-E | 160.59
19.011.0045-2 | 15.93
19.011.0045-4 | 0.14
19.011.0045-C | 15.93
19.011.0045-E | 0.14
19.011.0050-2 | 81.72
19.011.0050-4 | 39
19.011.0050-C | 79.05
19.011.0050-E | 36.33
19.011.9999-0 | 3945
19.011.9999-A | 3924
20.002.9999-0 | 5409
20.002.9999-A | 5337
20.003.9999-0 | 4562
20.003.9999-A | 4404
20.004.0001-0 | 0.54
20.004.0001-A | 0.53
20.004.0002-0 | 0.44
20.004.0002-A | 0.44
20.004.0005-0 | 0.87
20.004.0005-A | 0.83
20.004.0006-0 | 4.3
20.004.0006-A | 4.12
20.004.0007-0 | 8.74
20.004.0007-A | 8.5
20.004.0010-0 | 4.2
20.004.0010-A | 4.07
20.004.0011-0 | 24.52
20.004.0011-A | 21.69
20.004.0012-0 | 9.73
20.004.0012-A | 9.01
20.004.0013-0 | 2.22
20.004.0013-A | 2.15
20.004.0015-0 | 45.6
20.004.0015-A | 40.61
20.004.0016-0 | 4.66
20.004.0016-A | 4.23
20.004.0017-0 | 234.55
20.004.0017-A | 217.56
20.004.0018-0 | 314
20.004.0018-A | 274.85
20.004.0019-0 | 7.3
20.004.0019-A | 6.97
20.004.0020-0 | 1.88
20.004.0020-A | 1.83
20.004.0021-0 | 374.83
20.004.0021-A | 373.11
20.004.0022-0 | 398.63
20.004.0022-A | 396.91
20.004.0023-0 | 236.75
20.004.0023-A | 235.69
20.004.0025-0 | 35.31
20.004.0025-A | 34.58
20.004.0027-0 | 98.83
20.004.0027-A | 92.45
20.004.0028-0 | 98.31
20.004.0028-A | 90.48
20.004.0030-0 | 0.49
20.004.0030-A | 0.47
20.004.0033-1 | 1.71
20.004.0033-B | 1.66
20.004.0034-0 | 1.16
20.004.0034-A | 1.12
20.004.0036-0 | 0.18
20.004.0036-A | 0.18
20.004.0038-0 | 0.17
20.004.0038-A | 0.17
20.004.0040-0 | 0.22
20.004.0040-A | 0.21
20.004.0045-0 | 3.88
20.004.0045-A | 3.69
20.004.0100-0 | 27.5
20.004.0100-A | 26.84
20.004.0102-0 | 2.34
20.004.0102-A | 2.28
20.004.0105-0 | 3.89
20.004.0105-A | 3.79
20.004.0122-0 | 12.57
20.004.0122-A | 12.11
20.004.0125-0 | 0.21
20.004.0125-A | 0.18
20.004.0127-0 | 107.93
20.004.0127-A | 103.66
20.004.0130-0 | 1.47
20.004.0130-A | 1.39
20.004.0131-0 | 0.61
20.004.0131-A | 0.59
20.004.0132-0 | 2.15
20.004.0132-A | 1.96
20.004.0135-0 | 0.31
20.004.0135-A | 0.29
20.004.0136-0 | 0.36
20.004.0136-A | 0.34
20.004.9999-0 | 4830
20.004.9999-A | 4600
20.005.0001-0 | 8.81
20.005.0001-A | 8.29
20.005.0002-1 | 9.79
20.005.0002-B | 9.21
20.005.0003-1 | 10.75
20.005.0003-B | 10.11
20.005.0004-0 | 10.67
20.005.0004-A | 10.04
20.005.0005-0 | 11.84
20.005.0005-A | 11.15
20.005.0006-0 | 13.01
20.005.0006-A | 12.24
20.005.0007-0 | 9.54
20.005.0007-A | 9.16
20.005.0008-0 | 11.23
20.005.0008-A | 10.77
20.005.0009-0 | 20.46
20.005.0009-A | 19.51
20.005.0010-0 | 16.86
20.005.0010-A | 16.06
20.005.9999-0 | 4525
20.005.9999-A | 4280
20.006.0001-0 | 6.78
20.006.0001-A | 6.39
20.006.0002-0 | 11.14
20.006.0002-A | 10.66
20.006.0003-0 | 7.3
20.006.0003-A | 6.91
20.006.0100-0 | 143.11
20.006.0100-A | 136.38
20.006.9999-0 | 4587
20.006.9999-A | 4354
20.007.0001-0 | 13.72
20.007.0001-A | 13.13
20.007.0002-0 | 9.25
20.007.0002-A | 8.75
20.007.9999-0 | 4503
20.007.9999-A | 4280
20.008.0001-0 | 9.24
20.008.0001-A | 8.74
20.008.0002-0 | 8.91
20.008.0002-A | 8.41
20.008.0003-0 | 6.12
20.008.0003-A | 5.78
20.008.0004-0 | 6.22
20.008.0004-A | 5.91
20.008.0010-0 | 9.24
20.008.0010-A | 8.74
20.008.0015-0 | 8.91
20.008.0015-A | 8.41
20.008.9999-0 | 4439
20.008.9999-A | 4192
20.009.0001-1 | 0.34
20.009.0001-B | 0.32
20.009.0002-1 | 0.22
20.009.0002-B | 0.21
20.009.0007-0 | 33.26
20.009.0007-A | 31.44
20.009.0008-0 | 65.03
20.009.0008-A | 61.4
20.009.0009-0 | 28.95
20.009.0009-A | 26.69
20.009.0010-0 | 36.07
20.009.0010-A | 34.7
20.009.0012-0 | 192.59
20.009.0012-A | 186.88
20.009.0014-0 | 75.42
20.009.0014-A | 71.48
20.009.0015-0 | 269.24
20.009.0015-A | 261.07
20.009.0017-0 | 0.56
20.009.0017-A | 0.54
20.009.0020-0 | 2.46
20.009.0020-A | 2.37
20.009.0021-0 | 4
20.009.0021-A | 3.84
20.009.0025-0 | 280.89
20.009.0025-A | 271.06
20.009.0028-0 | 202.15
20.009.0028-A | 195.13
20.009.0030-0 | 143.1
20.009.0030-A | 138.19
20.009.0033-0 | 115.56
20.009.0033-A | 111.62
20.009.0040-0 | 238.97
20.009.0040-A | 232.61
20.009.0042-0 | 170.69
20.009.0042-A | 166.15
20.009.0045-0 | 119.48
20.009.0045-A | 116.3
20.009.0048-0 | 95.58
20.009.0048-A | 93.04
20.009.0050-0 | 111.04
20.009.0050-A | 97.59
20.009.0060-0 | 41.92
20.009.0060-A | 38.44
20.009.0063-0 | 31.45
20.009.0063-A | 28.97
20.009.0065-0 | 23.62
20.009.0065-A | 21.88
20.009.0068-0 | 19.97
20.009.0068-A | 18.58
20.009.0080-0 | 202.15
20.009.0080-A | 195.13
20.009.0100-0 | 1.02
20.009.0100-A | 0.97
20.009.0105-0 | 1.94
20.009.0105-A | 1.85
20.009.0110-0 | 2.44
20.009.0110-A | 2.32
20.009.0115-0 | 3.13
20.009.0115-A | 2.98
20.009.9999-0 | 6006
20.009.9999-A | 5703
20.010.0001-0 | 39.57
20.010.0001-A | 36.11
20.010.0002-0 | 32.3
20.010.0002-A | 29.56
20.010.0003-0 | 498.3
20.010.0003-A | 444.97
20.010.0004-0 | 1.74
20.010.0004-A | 1.58
20.010.9999-0 | 5253
20.010.9999-A | 4754
20.011.0001-0 | 2.49
20.011.0001-A | 2.32
20.011.9999-0 | 4867
20.011.9999-A | 4553
20.012.0001-0 | 13.04
20.012.0001-A | 11.3
20.012.0002-0 | 1.11
20.012.0002-A | 0.96
20.012.0003-0 | 1.19
20.012.0003-A | 1.03
20.012.0004-0 | 298.08
20.012.0004-A | 258.32
20.012.0005-0 | 18.77
20.012.0005-A | 16.27
20.012.0006-0 | 15.18
20.012.0006-A | 13.16
20.012.0008-0 | 0.89
20.012.0008-A | 0.77
20.012.0009-0 | 16.24
20.012.0009-A | 14.07
20.012.0010-0 | 22.95
20.012.0010-A | 20.54
20.012.0011-0 | 73.59
20.012.0011-A | 64.05
20.012.0013-0 | 8.04
20.012.0013-A | 6.97
20.012.0015-0 | 11.17
20.012.0015-A | 9.68
20.012.0020-0 | 3.15
20.012.0020-A | 2.79
20.012.0025-0 | 8.94
20.012.0025-A | 7.74
20.012.0030-0 | 11.17
20.012.0030-A | 9.68
20.012.0035-0 | 17.88
20.012.0035-A | 15.49
20.012.0036-0 | 13.41
20.012.0036-A | 11.62
20.012.0050-0 | 4.47
20.012.0050-A | 3.87
20.012.9999-0 | 7812
20.012.9999-A | 6791
20.013.0005-0 | 3.89
20.013.0005-A | 3.68
20.013.9999-0 | 5788
20.013.9999-A | 5471
20.015.0010-0 | 22.77
20.015.0010-A | 21.57
20.015.0015-0 | 440.42
20.015.0015-A | 405.67
20.015.9999-0 | 1307
20.015.9999-A | 1221
20.016.0003-0 | 6.18
20.016.0003-A | 5.85
20.016.0004-0 | 13.64
20.016.0004-A | 12.42
20.016.0005-0 | 7.45
20.016.0005-A | 6.45
20.016.9999-0 | 10205
20.016.9999-A | 9197
20.020.0001-0 | 28.21
20.020.0001-A | 25.89
20.020.0002-0 | 29.02
20.020.0002-A | 26.85
20.020.0003-0 | 35.19
20.020.0003-A | 32.56
20.020.0007-0 | 39.9
20.020.0007-A | 36.2
20.020.0008-0 | 56.43
20.020.0008-A | 50.98
20.020.0009-0 | 21.61
20.020.0009-A | 18.72
20.020.0010-0 | 67.33
20.020.0010-A | 59.33
20.020.9999-0 | 5850
20.020.9999-A | 5267
20.023.0001-0 | 60.36
20.023.0001-A | 56.38
20.023.0002-0 | 72.27
20.023.0002-A | 67.42
20.023.0003-0 | 89.61
20.023.0003-A | 83.48
20.023.0004-0 | 198.44
20.023.0004-A | 181.77
20.023.0005-0 | 206.2
20.023.0005-A | 189.15
20.023.0006-0 | 49.5
20.023.0006-A | 45.29
20.023.0007-0 | 123.16
20.023.0007-A | 112.82
20.023.0050-0 | 42.86
20.023.0050-A | 39.92
20.023.9999-0 | 4377
20.023.9999-A | 3852
20.024.0001-0 | 333.22
20.024.0001-A | 304.92
20.024.0005-0 | 241
20.024.0005-A | 220.67
20.024.0006-0 | 249
20.024.0006-A | 228.2
20.024.0007-0 | 257.01
20.024.0007-A | 235.73
20.024.0008-0 | 318.53
20.024.0008-A | 292.07
20.024.9999-0 | 5145
20.024.9999-A | 4356
20.025.0001-0 | 485.73
20.025.0001-A | 444.67
20.025.9999-0 | 4783
20.025.9999-A | 4257
20.026.0001-0 | 203.39
20.026.0001-A | 186.15
20.026.0002-0 | 268.26
20.026.0002-A | 245.29
20.026.0003-0 | 334.41
20.026.0003-A | 305.31
20.026.0007-0 | 298.08
20.026.0007-A | 273.72
20.026.0008-0 | 396.01
20.026.0008-A | 364.06
20.026.0009-0 | 487.4
20.026.0009-A | 448.09
20.026.0013-0 | 412.37
20.026.0013-A | 378
20.026.0014-0 | 508.99
20.026.0014-A | 466.13
20.026.0015-0 | 652.34
20.026.0015-A | 597.8
20.026.9999-0 | 4978
20.026.9999-A | 4315
20.027.0001-0 | 382.02
20.027.0001-A | 348.19
20.027.0002-0 | 563.54
20.027.0002-A | 513.62
20.027.0003-0 | 649.91
20.027.0003-A | 590.36
20.027.0004-0 | 539.44
20.027.0004-A | 493.4
20.027.0005-0 | 675.5
20.027.0005-A | 616.63
20.027.0006-0 | 788.94
20.027.0006-A | 719.47
20.027.9999-0 | 5170
20.027.9999-A | 4343
20.028.0001-0 | 3934.94
20.028.0001-A | 3543.12
20.028.0002-0 | 4310.3
20.028.0002-A | 3878.13
20.028.0003-0 | 4850.44
20.028.0003-A | 4355.95
20.028.0004-0 | 5440.4
20.028.0004-A | 4876.93
20.028.0005-0 | 6075.74
20.028.0005-A | 5437.25
20.028.0006-0 | 6704.84
20.028.0006-A | 5992.2
20.028.0008-0 | 1071.91
20.028.0008-A | 961.1
20.028.0010-0 | 718.87
20.028.0010-A | 650.31
20.028.0014-0 | 1221.94
20.028.0014-A | 1121.26
20.028.0015-0 | 1303.98
20.028.0015-A | 1197.28
20.028.0016-0 | 1404.8
20.028.0016-A | 1289.77
20.028.0020-0 | 126.67
20.028.0020-A | 115.21
20.028.9999-0 | 5598
20.028.9999-A | 4673
20.029.0001-0 | 478.7
20.029.0001-A | 430.12
20.029.9999-0 | 5817
20.029.9999-A | 5201
20.030.0001-0 | 149.19
20.030.0001-A | 139.44
20.030.0002-0 | 165.32
20.030.0002-A | 154.64
20.030.0003-0 | 187.71
20.030.0003-A | 176.11
20.030.9999-0 | 5427
20.030.9999-A | 5050
20.031.0001-0 | 125.19
20.031.0001-A | 115.44
20.031.0002-0 | 134.32
20.031.0002-A | 123.64
20.031.0003-0 | 142.59
20.031.0003-A | 130.99
20.031.9999-0 | 5951
20.031.9999-A | 5459
20.032.0001-0 | 140.5
20.032.0001-A | 130.96
20.032.0002-0 | 178.27
20.032.0002-A | 166.04
20.032.0003-0 | 219.98
20.032.0003-A | 205.35
20.032.9999-0 | 4516
20.032.9999-A | 4192
20.033.0001-0 | 116.5
20.033.0001-A | 106.96
20.033.0002-0 | 147.27
20.033.0002-A | 135.04
20.033.0003-0 | 174.86
20.033.0003-A | 160.23
20.033.9999-0 | 4665
20.033.9999-A | 4276
20.034.0001-0 | 185.62
20.034.0001-A | 175.6
20.034.0002-0 | 204.14
20.034.0002-A | 193
20.034.0003-0 | 229.93
20.034.0003-A | 217.76
20.034.9999-0 | 3186
20.034.9999-A | 3005
20.035.0001-0 | 161.62
20.035.0001-A | 151.6
20.035.0002-0 | 173.14
20.035.0002-A | 162
20.035.0003-0 | 184.81
20.035.0003-A | 172.64
20.035.9999-0 | 3098
20.035.9999-A | 2898
20.036.0001-0 | 159.22
20.036.0001-A | 149.55
20.036.0002-0 | 199.37
20.036.0002-A | 186.93
20.036.0003-0 | 243.35
20.036.0003-A | 228.42
20.036.9999-0 | 3402
20.036.9999-A | 3184
20.037.0001-0 | 135.48
20.037.0001-A | 125.81
20.037.0002-0 | 167.96
20.037.0002-A | 155.58
20.037.0003-0 | 198.23
20.037.0003-A | 183.3
20.037.9999-0 | 3325
20.037.9999-A | 3082
20.038.0010-0 | 68.78
20.038.0010-A | 66.11
20.038.0015-0 | 44.04
20.038.0015-A | 41.75
20.038.9999-0 | 1169
20.038.9999-A | 1115
20.040.0002-0 | 16.87
20.040.0002-A | 16.21
20.040.0003-0 | 24.73
20.040.0003-A | 23.78
20.040.0005-0 | 20.22
20.040.0005-A | 19.44
20.040.0008-0 | 33.71
20.040.0008-A | 32.4
20.040.9999-0 | 3995
20.040.9999-A | 3833
20.041.0002-0 | 235
20.041.0002-A | 235
20.041.0003-0 | 415
20.041.0003-A | 415
20.041.0005-0 | 383
20.041.0005-A | 383
20.041.0008-0 | 468
20.041.0008-A | 468
20.041.9999-0 | 4599
20.041.9999-A | 4599
20.067.0038-0 | 4448.11
20.067.0038-A | 4073.61
20.067.0039-0 | 8245.9
20.067.0039-A | 7576.96
20.067.0040-0 | 12700.8
20.067.0040-A | 11673.77
20.067.0041-0 | 5787.08
20.067.0041-A | 5301.8
20.067.0042-0 | 10869.95
20.067.0042-A | 9985.58
20.067.0043-0 | 16374.78
20.067.0043-A | 15054.02
20.067.0044-0 | 8039.09
20.067.0044-A | 7384.89
20.067.0045-0 | 12638.05
20.067.0045-A | 11592.47
20.067.0046-0 | 22727.78
20.067.0046-A | 20935.6
20.067.0047-0 | 10290.29
20.067.0047-A | 9453.89
20.067.0048-0 | 14357.71
20.067.0048-A | 13152.78
20.067.0049-0 | 27361.21
20.067.0049-A | 25215.75
20.067.0050-0 | 3108.58
20.067.0050-A | 2845.71
20.067.0051-0 | 7307.14
20.067.0051-A | 6710.57
20.067.0052-0 | 11612.65
20.067.0052-A | 10692.24
20.067.0053-0 | 4530.99
20.067.0053-A | 4154.09
20.067.0054-0 | 9291.96
20.067.0054-A | 8530.87
20.067.0055-0 | 13856.64
20.067.0055-A | 12778.7
20.067.0056-0 | 5723.91
20.067.0056-A | 5253.46
20.067.0057-0 | 11353.69
20.067.0057-A | 10423.95
20.067.0058-0 | 17728.56
20.067.0058-A | 16331.7
20.067.0070-0 | 381.03
20.067.0070-A | 345.79
20.067.0072-0 | 633.86
20.067.0072-A | 576.46
20.067.0074-0 | 961.12
20.067.0074-A | 875.56
20.067.0076-0 | 1368.74
20.067.0076-A | 1248.67
20.067.0078-0 | 1861.3
20.067.0078-A | 1700.11
20.067.0080-0 | 3036.69
20.067.0080-A | 2786.91
20.067.0082-0 | 3746.63
20.067.0082-A | 3422.35
20.067.0084-0 | 543.61
20.067.0084-A | 494
20.067.0086-0 | 908.55
20.067.0086-A | 827.2
20.067.0088-0 | 1378.52
20.067.0088-A | 1256.94
20.067.0090-0 | 1959.77
20.067.0090-A | 1789.11
20.067.0092-0 | 2658.88
20.067.0092-A | 2429.89
20.067.0094-0 | 3467.94
20.067.0094-A | 3171.05
20.067.0096-0 | 4547.2
20.067.0096-A | 4161.1
20.067.0098-0 | 705.86
20.067.0098-A | 641.9
20.067.0100-0 | 1182.9
20.067.0100-A | 1077.63
20.067.0102-0 | 1795.58
20.067.0102-A | 1638.01
20.067.0104-0 | 2551.14
20.067.0104-A | 2329.86
20.067.0106-0 | 3456.47
20.067.0106-A | 3159.67
20.067.0108-0 | 4688.75
20.067.0108-A | 4288.12
20.067.0110-0 | 6165.92
20.067.0110-A | 5640.55
20.067.9999-0 | 5161
20.067.9999-A | 4137
20.070.0001-0 | 206.17
20.070.0001-A | 193.52
20.070.0002-0 | 262.72
20.070.0002-A | 247.7
20.070.0003-0 | 465.9
20.070.0003-A | 442.81
20.070.0004-0 | 637.79
20.070.0004-A | 608.06
20.070.0008-0 | 354.7
20.070.0008-A | 332.88
20.070.0009-0 | 427.45
20.070.0009-A | 402.68
20.070.0010-0 | 646.2
20.070.0010-A | 612.7
20.070.0011-0 | 830.08
20.070.0011-A | 789.53
20.070.0015-0 | 512.79
20.070.0015-A | 481.28
20.070.0016-0 | 598.09
20.070.0016-A | 563.11
20.070.0017-0 | 840.72
20.070.0017-A | 796.1
20.070.0018-0 | 1038.32
20.070.0018-A | 986.2
20.070.0022-0 | 343.67
20.070.0022-A | 324.02
20.070.0023-0 | 418.7
20.070.0023-A | 396.01
20.070.0024-0 | 638.94
20.070.0024-A | 607.52
20.070.0025-0 | 826.6
20.070.0025-A | 788.01
20.070.0029-0 | 611.3
20.070.0029-A | 576.73
20.070.0030-0 | 702.52
20.070.0030-A | 664.24
20.070.0031-0 | 951.37
20.070.0031-A | 903.3
20.070.0032-0 | 1157.44
20.070.0032-A | 1101.58
20.070.0036-0 | 898.84
20.070.0036-A | 848.25
20.070.0037-0 | 1008.55
20.070.0037-A | 953.5
20.070.0038-0 | 1290.18
20.070.0038-A | 1224.13
20.070.0039-0 | 1517.61
20.070.0039-A | 1443.05
20.070.9999-0 | 4583
20.070.9999-A | 4277
20.071.9999-0 | 4162
20.071.9999-A | 3880
20.080.9999-0 | 4809
20.080.9999-A | 4119
20.085.0100-0 | 4590
20.085.0100-A | 4590
20.085.0105-0 | 4794
20.085.0105-A | 4794
20.085.0110-0 | 5832
20.085.0110-A | 5832
20.085.0115-0 | 6091.2
20.085.0115-A | 6091.2
20.085.0120-0 | 6804
20.085.0120-A | 6804
20.085.0125-0 | 7106.4
20.085.0125-A | 7106.4
20.085.0130-0 | 7758
20.085.0130-A | 7758
20.085.0135-0 | 8102.8
20.085.0135-A | 8102.8
20.085.0140-0 | 9108
20.085.0140-A | 9108
20.085.0145-0 | 9512.8
20.085.0145-A | 9512.8
20.085.0150-0 | 11322.5
20.085.0150-A | 11322.5
20.085.0155-0 | 11775.4
20.085.0155-A | 11775.4
20.085.0160-0 | 16716.7
20.085.0160-A | 16716.7
20.085.0165-0 | 17617.6
20.085.0165-A | 17617.6
20.085.0170-0 | 667.8
20.085.0170-A | 667.8
20.085.0175-0 | 697.2
20.085.0175-A | 697.2
20.085.0180-0 | 858.6
20.085.0180-A | 858.6
20.085.0185-0 | 896.4
20.085.0185-A | 896.4
20.085.0190-0 | 1065.3
20.085.0190-A | 1065.3
20.085.0195-0 | 1112.2
20.085.0195-A | 1112.2
20.085.0200-0 | 1240.2
20.085.0200-A | 1240.2
20.085.0205-0 | 1294.8
20.085.0205-A | 1294.8
20.085.0210-0 | 1526.4
20.085.0210-A | 1526.4
20.085.0215-0 | 1593.6
20.085.0215-A | 1593.6
20.085.0220-0 | 1860.3
20.085.0220-A | 1860.3
20.085.0225-0 | 1942.2
20.085.0225-A | 1942.2
20.085.0230-0 | 2051.1
20.085.0230-A | 2051.1
20.085.0235-0 | 2141.4
20.085.0235-A | 2141.4
20.085.0240-0 | 2708.4
20.085.0240-A | 2708.4
20.085.0245-0 | 2946.3
20.085.0245-A | 2946.3
20.085.0250-0 | 2945.2
20.085.0250-A | 2945.2
20.085.0255-0 | 3203.9
20.085.0255-A | 3203.9
20.085.0260-0 | 3886
20.085.0260-A | 3886
20.085.0265-0 | 4154
20.085.0265-A | 4154
20.085.0270-0 | 4234
20.085.0270-A | 4234
20.085.0275-0 | 4526
20.085.0275-A | 4526
20.085.0280-0 | 5652.5
20.085.0280-A | 5652.5
20.085.0285-0 | 5904.44
20.085.0285-A | 5904.44
20.085.0290-0 | 6352.5
20.085.0290-A | 6352.5
20.085.0295-0 | 6635.64
20.085.0295-A | 6635.64
20.085.0300-0 | 7070
20.085.0300-A | 7070
20.085.0305-0 | 7385.12
20.085.0305-A | 7385.12
20.085.0310-0 | 7770
20.085.0310-A | 7770
20.085.0315-0 | 8116.32
20.085.0315-A | 8116.32
20.085.0320-0 | 8487.5
20.085.0320-A | 8487.5
20.085.0325-0 | 8865.8
20.085.0325-A | 8865.8
20.085.0330-0 | 1052.1
20.085.0330-A | 1052.1
20.085.0335-0 | 1102.5
20.085.0335-A | 1102.5
20.085.0340-0 | 1319.3
20.085.0340-A | 1319.3
20.085.0345-0 | 1382.5
20.085.0345-A | 1382.5
20.085.0350-0 | 1569.8
20.085.0350-A | 1569.8
20.085.0355-0 | 1645
20.085.0355-A | 1645
20.085.0360-0 | 1887.1
20.085.0360-A | 1887.1
20.085.0365-0 | 1977.5
20.085.0365-A | 1977.5
20.085.0370-0 | 2104.2
20.085.0370-A | 2104.2
20.085.0375-0 | 2205
20.085.0375-A | 2205
20.085.0380-0 | 2204.4
20.085.0380-A | 2204.4
20.085.0385-0 | 2310
20.085.0385-A | 2310
20.085.0390-0 | 2638.6
20.085.0390-A | 2638.6
20.085.0395-0 | 2765
20.085.0395-A | 2765
20.085.0400-0 | 3463.2
20.085.0400-A | 3463.2
20.085.0405-0 | 3751.8
20.085.0405-A | 3751.8
20.085.0410-0 | 6678
20.085.0410-A | 6678
20.085.0415-0 | 6974.8
20.085.0415-A | 6974.8
20.085.0420-0 | 9012.5
20.085.0420-A | 9012.5
20.085.0425-0 | 9373
20.085.0425-A | 9373
20.085.0430-0 | 10150
20.085.0430-A | 10150
20.085.0435-0 | 10556
20.085.0435-A | 10556
20.085.0440-0 | 12040
20.085.0440-A | 12040
20.085.0445-0 | 12521.6
20.085.0445-A | 12521.6
20.085.0450-0 | 7291.2
20.085.0450-A | 7291.2
20.085.0455-0 | 7588.8
20.085.0455-A | 7588.8
20.085.0460-0 | 8565.2
20.085.0460-A | 8565.2
20.085.0465-0 | 8914.8
20.085.0465-A | 8914.8
20.085.0470-0 | 8232
20.085.0470-A | 8232
20.085.0475-0 | 8568
20.085.0475-A | 8568
20.085.0480-0 | 11564
20.085.0480-A | 11564
20.085.0485-0 | 12036
20.085.0485-A | 12036
20.085.0490-0 | 9016
20.085.0490-A | 9016
20.085.0495-0 | 9384
20.085.0495-A | 9384
20.085.0500-0 | 12308.8
20.085.0500-A | 12308.8
20.085.0505-0 | 12811.2
20.085.0505-A | 12811.2
20.085.0510-0 | 10133.2
20.085.0510-A | 10133.2
20.085.0515-0 | 10546.8
20.085.0515-A | 10546.8
20.085.0520-0 | 13661.2
20.085.0520-A | 13661.2
20.085.0525-0 | 14218.8
20.085.0525-A | 14218.8
20.085.0530-0 | 13745.4
20.085.0530-A | 13745.4
20.085.0535-0 | 14484.4
20.085.0535-A | 14484.4
20.085.0540-0 | 20553
20.085.0540-A | 20553
20.085.0545-0 | 21658
20.085.0545-A | 21658
20.085.0550-0 | 19910
20.085.0550-A | 19910
20.085.0555-0 | 21230
20.085.0555-A | 21230
20.085.0560-0 | 28272.2
20.085.0560-A | 28272.2
20.085.0565-0 | 30146.6
20.085.0565-A | 30146.6
20.085.0570-0 | 30027.9
20.085.0570-A | 30027.9
20.085.0575-0 | 32018.7
20.085.0575-A | 32018.7
20.085.0580-0 | 23421.4
20.085.0580-A | 23421.4
20.085.0585-0 | 24974.2
20.085.0585-A | 24974.2
20.085.0590-0 | 2013
20.085.0590-A | 2013
20.085.0595-0 | 2086.2
20.085.0595-A | 2086.2
20.085.0600-0 | 2673
20.085.0600-A | 2673
20.085.0605-0 | 2770.2
20.085.0605-A | 2770.2
20.085.0610-0 | 3349.5
20.085.0610-A | 3349.5
20.085.0615-0 | 3471.3
20.085.0615-A | 3471.3
20.085.0620-0 | 4026
20.085.0620-A | 4026
20.085.0625-0 | 4172.4
20.085.0625-A | 4172.4
20.085.0630-0 | 4686
20.085.0630-A | 4686
20.085.0635-0 | 4856.4
20.085.0635-A | 4856.4
20.085.0640-0 | 5362.5
20.085.0640-A | 5362.5
20.085.0645-0 | 5557.5
20.085.0645-A | 5557.5
20.085.0650-0 | 6022.5
20.085.0650-A | 6022.5
20.085.0655-0 | 6241.5
20.085.0655-A | 6241.5
20.085.0660-0 | 7900
20.085.0660-A | 7900
20.085.0665-0 | 8400
20.085.0665-A | 8400
20.085.0670-0 | 11325
20.085.0670-A | 11325
20.085.0675-0 | 12306.5
20.085.0675-A | 12306.5
20.085.0680-0 | 15758.4
20.085.0680-A | 15758.4
20.085.0685-0 | 17259.2
20.085.0685-A | 17259.2
20.085.9999-0 | 3365
20.085.9999-A | 3365
20.086.0100-0 | 86.15
20.086.0100-A | 77.53
20.086.0110-0 | 247.95
20.086.0110-A | 221.81
20.086.0120-0 | 129.08
20.086.0120-A | 119.71
20.086.0130-0 | 543.22
20.086.0130-A | 501.01
20.086.0140-0 | 620.82
20.086.0140-A | 572.59
20.086.0150-0 | 724.29
20.086.0150-A | 668.02
20.086.0160-0 | 869.15
20.086.0160-A | 801.62
20.086.0170-0 | 24.98
20.086.0170-A | 22.48
20.086.0180-0 | 33.31
20.086.0180-A | 29.97
20.086.0190-0 | 41.64
20.086.0190-A | 37.47
20.086.0200-0 | 49.97
20.086.0200-A | 44.96
20.086.0210-0 | 62.46
20.086.0210-A | 56.21
20.086.0220-0 | 73.48
20.086.0220-A | 66.13
20.086.0230-0 | 78.08
20.086.0230-A | 70.26
20.086.0240-0 | 86.15
20.086.0240-A | 77.53
20.086.0250-0 | 110.2
20.086.0250-A | 98.58
20.086.0260-0 | 119.02
20.086.0260-A | 106.47
20.086.0270-0 | 129.26
20.086.0270-A | 115.63
20.086.0280-0 | 270.5
20.086.0280-A | 241.98
20.086.0290-0 | 330.61
20.086.0290-A | 295.75
20.086.0300-0 | 330.61
20.086.0300-A | 295.75
20.086.0310-0 | 543.22
20.086.0310-A | 501.01
20.086.0320-0 | 620.82
20.086.0320-A | 572.59
20.086.0330-0 | 41.64
20.086.0330-A | 37.47
20.086.0340-0 | 49.97
20.086.0340-A | 44.96
20.086.0350-0 | 58.1
20.086.0350-A | 52.28
20.086.0360-0 | 73.48
20.086.0360-A | 66.13
20.086.0370-0 | 83.28
20.086.0370-A | 74.94
20.086.0380-0 | 89.23
20.086.0380-A | 80.3
20.086.0390-0 | 96.09
20.086.0390-A | 86.47
20.086.0400-0 | 297.55
20.086.0400-A | 266.17
20.086.0410-0 | 425.07
20.086.0410-A | 380.25
20.086.0420-0 | 620.82
20.086.0420-A | 572.59
20.086.0430-0 | 724.29
20.086.0430-A | 668.02
20.086.0440-0 | 869.15
20.086.0440-A | 801.62
20.086.0450-0 | 987.67
20.086.0450-A | 910.94
20.086.0460-0 | 1278.16
20.086.0460-A | 1178.86
20.086.0470-0 | 987.67
20.086.0470-A | 910.94
20.086.0480-0 | 1278.16
20.086.0480-A | 1178.86
20.086.0490-0 | 1143.62
20.086.0490-A | 1054.77
20.086.0500-0 | 1401.86
20.086.0500-A | 1292.94
20.086.0510-0 | 1143.62
20.086.0510-A | 1054.77
20.086.0520-0 | 1552.06
20.086.0520-A | 1431.47
20.086.0530-0 | 1278.16
20.086.0530-A | 1178.86
20.086.0540-0 | 1975.35
20.086.0540-A | 1821.88
20.086.0550-0 | 1552.06
20.086.0550-A | 1431.47
20.086.0560-0 | 2414.31
20.086.0560-A | 2226.74
20.086.0570-0 | 1810.73
20.086.0570-A | 1670.05
20.086.0580-0 | 2716.11
20.086.0580-A | 2505.08
20.086.0590-0 | 2218.66
20.086.0590-A | 1993.35
20.086.0600-0 | 1725.62
20.086.0600-A | 1550.38
20.086.0610-0 | 1350.48
20.086.0610-A | 1213.34
20.086.0620-0 | 1725.62
20.086.0620-A | 1550.38
20.086.0630-0 | 1725.62
20.086.0630-A | 1550.38
20.086.0640-0 | 2218.66
20.086.0640-A | 1993.35
20.086.0650-0 | 3451.25
20.086.0650-A | 3100.77
20.086.0660-0 | 3451.24
20.086.0660-A | 3100.77
20.086.0670-0 | 7485.6
20.086.0670-A | 6725.87
20.086.0680-0 | 7765.31
20.086.0680-A | 6976.75
20.086.9999-0 | 7375
20.086.9999-A | 6674
20.090.0001-1 | 52.81
20.090.0001-B | 51.28
20.090.0005-1 | 19.62
20.090.0005-B | 18.11
20.090.0006-0 | 55.42
20.090.0006-A | 53.15
20.090.9999-0 | 4364
20.090.9999-A | 4127
20.091.0001-1 | 6.33
20.091.0001-B | 6.09
20.091.9999-0 | 5020
20.091.9999-A | 4823
20.092.0001-0 | 55
20.092.0001-A | 55
20.092.9999-0 | 4552
20.092.9999-A | 4552
20.093.0001-0 | 0.34
20.093.0001-A | 0.34
20.093.9999-0 | 2095
20.093.9999-A | 2095
20.096.0001-0 | 72.42
20.096.0001-A | 72.42
20.096.9999-0 | 3427
20.096.9999-A | 3427
20.097.0001-0 | 73.95
20.097.0001-A | 73.95
20.097.0002-0 | 73.95
20.097.0002-A | 73.95
20.097.0003-0 | 78.31
20.097.0003-A | 78.31
20.097.0004-0 | 45.76
20.097.0004-A | 45.76
20.097.0005-0 | 48.36
20.097.0005-A | 48.36
20.097.0010-0 | 73.95
20.097.0010-A | 73.95
20.097.0011-0 | 81.29
20.097.0011-A | 81.29
20.097.9999-0 | 3773
20.097.9999-A | 3773
20.098.0001-0 | 80.64
20.098.0001-A | 80.64
20.098.9999-0 | 3169
20.098.9999-A | 3169
20.099.0001-0 | 31.2
20.099.0001-A | 31.2
20.099.9999-0 | 6234
20.099.9999-A | 6234
20.100.0001-0 | 2.91
20.100.0001-A | 2.91
20.100.0005-0 | 547.5
20.100.0005-A | 541.66
20.100.0010-0 | 292.98
20.100.0010-A | 287.14
20.100.0011-0 | 345.13
20.100.0011-A | 345.13
20.100.0012-0 | 543.29
20.100.0012-A | 537.45
20.100.0013-0 | 357.2
20.100.0013-A | 357.2
20.100.0015-0 | 1.56
20.100.0015-A | 1.56
20.100.0016-0 | 3.76
20.100.0016-A | 3.76
20.100.0030-0 | 452.37
20.100.0030-A | 452.37
20.100.0050-0 | 229.24
20.100.0050-A | 229.24
20.100.0060-0 | 2.78
20.100.0060-A | 2.78
20.100.0070-0 | 1.56
20.100.0070-A | 1.56
20.100.0075-0 | 379.3
20.100.0075-A | 377.55
20.100.0080-0 | 3.84
20.100.0080-A | 3.84
20.100.0085-0 | 10.1
20.100.0085-A | 10.1
20.100.0090-0 | 10.61
20.100.0090-A | 10.61
20.100.0095-0 | 13.78
20.100.0095-A | 13.78
20.100.9999-0 | 2318
20.100.9999-A | 2318
20.101.0011-0 | 3135.3
20.101.0011-A | 3135.3
20.101.0013-0 | 1803.2
20.101.0013-A | 1803.2
20.101.9999-0 | 12603
20.101.9999-A | 12603
20.102.0003-0 | 1560.7
20.102.0003-A | 1560.7
20.102.0004-0 | 1847
20.102.0004-A | 1847
20.102.0006-0 | 2785.3
20.102.0006-A | 2785.3
20.102.0007-0 | 2000.9
20.102.0007-A | 2000.9
20.102.0008-0 | 2020
20.102.0008-A | 2020
20.102.9999-0 | 21999
20.102.9999-A | 21999
20.103.0001-0 | 22791.4
20.103.0001-A | 22791.4
20.103.9999-0 | 6008
20.103.9999-A | 6008
20.104.0001-0 | 36
20.104.0001-A | 36
20.104.0005-0 | 27.44
20.104.0005-A | 27.44
20.104.9999-0 | 7552
20.104.9999-A | 7552
20.105.0001-0 | 4.78
20.105.0001-A | 4.19
20.105.0004-0 | 687.25
20.105.0004-A | 687.25
20.105.0005-0 | 0.5
20.105.0005-A | 0.44
20.105.9999-0 | 7322
20.105.9999-A | 6598
20.106.0001-0 | 7.06
20.106.0001-A | 6.27
20.106.9999-0 | 6491
20.106.9999-A | 5802
20.107.0001-0 | 73.91
20.107.0001-A | 64.14
20.107.9999-0 | 7779
20.107.9999-A | 6752
20.108.0001-0 | 2986
20.108.0001-A | 2986
20.108.0003-0 | 1717.3
20.108.0003-A | 1717.3
20.108.0005-0 | 1486.4
20.108.0005-A | 1486.4
20.108.0007-0 | 1759.1
20.108.0007-A | 1759.1
20.108.0012-0 | 2652.7
20.108.0012-A | 2652.7
20.108.0015-0 | 1905.6
20.108.0015-A | 1905.6
20.108.0017-0 | 1900.9
20.108.0017-A | 1900.9
20.108.9999-0 | 1412
20.108.9999-A | 1412
20.110.9999-0 | 4669
20.110.9999-A | 4472
20.111.0001-0 | 54.44
20.111.0001-A | 54.44
20.111.0006-0 | 47.19
20.111.0006-A | 47.19
20.111.0007-0 | 31.78
20.111.0007-A | 31.78
20.111.0008-0 | 25
20.111.0008-A | 25
20.111.0009-0 | 43.54
20.111.0009-A | 43.54
20.111.0010-0 | 9.82
20.111.0010-A | 9.82
20.111.9999-0 | 4246
20.111.9999-A | 4246
20.112.0010-0 | 52.54
20.112.0010-A | 52.54
20.112.0011-0 | 50.27
20.112.0011-A | 50.27
20.112.0013-0 | 45.28
20.112.0013-A | 45.28
20.112.0014-0 | 61.6
20.112.0014-A | 61.6
20.112.0015-0 | 11.78
20.112.0015-A | 11.78
20.112.9999-0 | 9384
20.112.9999-A | 9384
20.113.0010-0 | 66.93
20.113.0010-A | 66.93
20.113.0011-0 | 71.84
20.113.0011-A | 71.84
20.113.0012-0 | 44
20.113.0012-A | 44
20.113.0013-0 | 41.6
20.113.0013-A | 41.6
20.113.0014-0 | 79.19
20.113.0014-A | 79.19
20.113.0015-0 | 26.51
20.113.0015-A | 26.51
20.113.9999-0 | 8954
20.113.9999-A | 8954
20.114.0010-0 | 91.29
20.114.0010-A | 91.29
20.114.0011-0 | 85.89
20.114.0011-A | 85.89
20.114.0012-0 | 58.67
20.114.0012-A | 58.67
20.114.0013-0 | 52.01
20.114.0013-A | 52.01
20.114.0014-0 | 91.64
20.114.0014-A | 91.64
20.114.0015-0 | 34.36
20.114.0015-A | 34.36
20.114.9999-0 | 3823
20.114.9999-A | 3823
20.115.0010-0 | 60.86
20.115.0010-A | 60.86
20.115.0011-0 | 70.3
20.115.0011-A | 70.3
20.115.0012-0 | 33
20.115.0012-A | 33
20.115.0013-0 | 31.2
20.115.0013-A | 31.2
20.115.0014-0 | 72
20.115.0014-A | 72
20.115.0015-0 | 58.91
20.115.0015-A | 58.91
20.115.9999-0 | 7617
20.115.9999-A | 7617
20.116.0005-0 | 62.81
20.116.0005-A | 62.81
20.116.0006-0 | 58
20.116.0006-A | 58
20.116.0007-0 | 58
20.116.0007-A | 58
20.116.0008-0 | 56.8
20.116.0008-A | 56.8
20.116.0012-0 | 26.4
20.116.0012-A | 26.4
20.116.0013-0 | 63
20.116.0013-A | 63
20.116.0014-0 | 25
20.116.0014-A | 25
20.116.0020-0 | 31.2
20.116.0020-A | 31.2
20.116.9999-0 | 914
20.116.9999-A | 914
20.125.9999-0 | 3388
20.125.9999-A | 3325
20.170.0001-0 | 147.06
20.170.0001-A | 132.18
20.170.0002-0 | 5543.7
20.170.0002-A | 5158.79
20.170.0005-0 | 1507.96
20.170.0005-A | 1418.18
20.170.0015-0 | 3806.48
20.170.0015-A | 3531.84
20.170.9999-0 | 4848
20.170.9999-A | 4399
20.175.0002-1 | 363.68
20.175.0002-B | 333.58
20.175.0003-0 | 465.65
20.175.0003-A | 428.09
20.175.0004-0 | 407.64
20.175.0004-A | 374.43
20.175.0005-0 | 1087.39
20.175.0005-A | 1006.66
20.175.0006-0 | 1174.12
20.175.0006-A | 1083.72
20.175.0007-0 | 1042.37
20.175.0007-A | 964.4
20.175.0010-1 | 124.51
20.175.0010-B | 113.78
20.175.0015-0 | 477.3
20.175.0015-A | 433.75
20.175.9999-0 | 5222
20.175.9999-A | 4719
20.176.0010-0 | 130.67
20.176.0010-A | 119.21
20.176.9999-0 | 1353
20.176.9999-A | 1223
20.180.0001-0 | 396.59
20.180.0001-A | 362.04
20.180.0002-0 | 195.22
20.180.0002-A | 183.8
20.180.9999-0 | 4042
20.180.9999-A | 3729
20.181.0001-0 | 66
20.181.0001-A | 62.51
20.181.0005-1 | 5964.66
20.181.0005-B | 5413.61
20.181.0006-1 | 7782.12
20.181.0006-B | 7084.3
20.181.9999-0 | 5634
20.181.9999-A | 5004
20.183.0001-1 | 21.93
20.183.0001-B | 20.44
20.183.9999-0 | 5375
20.183.9999-A | 4985
20.198.0001-0 | 919.58
20.198.0001-A | 865.54
20.198.9999-0 | 5935
20.198.9999-A | 5316
20.200.9999-0 | 5580
20.200.9999-A | 4980
21.001.0010-0 | 275.86
21.001.0010-A | 242.49
21.001.0015-0 | 300.93
21.001.0015-A | 264.22
21.001.0020-0 | 342.77
21.001.0020-A | 302.72
21.001.0021-0 | 421.41
21.001.0021-A | 371.35
21.001.0025-0 | 560.23
21.001.0025-A | 493.48
21.001.0060-0 | 132.75
21.001.0060-A | 116.06
21.001.0062-0 | 267.2
21.001.0062-A | 233.82
21.001.0065-0 | 535.06
21.001.0065-A | 468.32
21.001.0070-0 | 267.2
21.001.0070-A | 233.82
21.001.0075-0 | 317.34
21.001.0075-A | 277.29
21.001.0080-0 | 267.2
21.001.0080-A | 233.82
21.001.0090-0 | 317.34
21.001.0090-A | 277.29
21.001.0095-0 | 213.19
21.001.0095-A | 188.16
21.001.0150-0 | 501.4
21.001.0150-A | 434.66
21.001.0155-0 | 1504.21
21.001.0155-A | 1303.98
21.001.0160-0 | 125.35
21.001.0160-A | 108.66
21.001.0165-0 | 188.02
21.001.0165-A | 162.99
21.001.0170-0 | 250.7
21.001.0170-A | 217.33
21.001.0175-0 | 125.35
21.001.0175-A | 108.66
21.001.0180-0 | 200.56
21.001.0180-A | 173.86
21.001.0185-0 | 150.42
21.001.0185-A | 130.39
21.001.0190-0 | 250.7
21.001.0190-A | 217.33
21.001.9999-0 | 3377
21.001.9999-A | 2948
21.002.0010-0 | 751
21.002.0010-A | 751
21.002.0015-0 | 818
21.002.0015-A | 818
21.002.0020-0 | 1154.4
21.002.0020-A | 1154.4
21.002.0025-0 | 1206
21.002.0025-A | 1206
21.002.0030-0 | 1725
21.002.0030-A | 1725
21.002.0035-0 | 1536
21.002.0035-A | 1536
21.002.0040-0 | 3100
21.002.0040-A | 3100
21.002.0045-0 | 5400
21.002.0045-A | 5400
21.002.9999-0 | 1002
21.002.9999-A | 1002
21.003.0010-0 | 225.11
21.003.0010-A | 225.11
21.003.0015-0 | 1332.28
21.003.0015-A | 1332.28
21.003.0020-0 | 1527.86
21.003.0020-A | 1527.86
21.003.0025-0 | 1669.36
21.003.0025-A | 1669.36
21.003.0030-0 | 1754.26
21.003.0030-A | 1754.26
21.003.0035-0 | 992.9
21.003.0035-A | 992.9
21.003.0040-0 | 1870.21
21.003.0040-A | 1870.21
21.003.0045-0 | 1870.21
21.003.0045-A | 1870.21
21.003.0050-0 | 1848.43
21.003.0050-A | 1848.43
21.003.0052-0 | 175.08
21.003.0052-A | 175.08
21.003.0053-0 | 244.87
21.003.0053-A | 244.87
21.003.0054-0 | 237.8
21.003.0054-A | 237.8
21.003.0055-0 | 296.56
21.003.0055-A | 296.56
21.003.0056-0 | 974.88
21.003.0056-A | 974.88
21.003.0057-0 | 944.41
21.003.0057-A | 944.41
21.003.0058-0 | 1119.55
21.003.0058-A | 1119.55
21.003.0060-0 | 1034
21.003.0060-A | 1034
21.003.0065-0 | 5785.1
21.003.0065-A | 5785.1
21.003.0070-0 | 1587
21.003.0070-A | 1587
21.003.0072-0 | 1901.44
21.003.0072-A | 1901.44
21.003.0075-0 | 2306.39
21.003.0075-A | 2306.39
21.003.0078-0 | 2220
21.003.0078-A | 2220
21.003.0080-0 | 598.72
21.003.0080-A | 598.72
21.003.0085-0 | 764.8
21.003.0085-A | 764.8
21.003.0090-0 | 8319.66
21.003.0090-A | 8319.66
21.003.0095-0 | 8767.35
21.003.0095-A | 8767.35
21.003.0100-0 | 8767.35
21.003.0100-A | 8767.35
21.003.0105-0 | 8037.89
21.003.0105-A | 8037.89
21.003.0110-0 | 8037.89
21.003.0110-A | 8037.89
21.003.0115-0 | 8319.66
21.003.0115-A | 8319.66
21.003.0140-0 | 1227.92
21.003.0140-A | 1227.92
21.003.0150-0 | 5996.41
21.003.0150-A | 5996.41
21.003.9999-0 | 1012
21.003.9999-A | 1012
21.004.0005-0 | 201.38
21.004.0005-A | 201.38
21.004.0007-0 | 309.51
21.004.0007-A | 309.51
21.004.0095-0 | 100.28
21.004.0095-A | 86.93
21.004.0100-0 | 125.35
21.004.0100-A | 108.66
21.004.0101-0 | 250.7
21.004.0101-A | 217.33
21.004.0102-0 | 313.37
21.004.0102-A | 271.66
21.004.0105-0 | 25.07
21.004.0105-A | 21.73
21.004.0108-0 | 25.07
21.004.0108-A | 21.73
21.004.0110-0 | 6.26
21.004.0110-A | 5.43
21.004.0120-0 | 100.28
21.004.0120-A | 86.93
21.004.0125-0 | 6.26
21.004.0125-A | 5.43
21.004.0130-0 | 50.14
21.004.0130-A | 43.46
21.004.0135-0 | 18.8
21.004.0135-A | 16.29
21.004.0140-0 | 6.26
21.004.0140-A | 5.43
21.004.0141-0 | 18.8
21.004.0141-A | 16.29
21.004.0142-0 | 25.07
21.004.0142-A | 21.73
21.004.0143-0 | 37.6
21.004.0143-A | 32.59
21.004.0144-0 | 75.21
21.004.0144-A | 65.19
21.004.0150-0 | 25.07
21.004.0150-A | 21.73
21.004.0153-0 | 12.53
21.004.0153-A | 10.86
21.004.0155-0 | 12.53
21.004.0155-A | 10.86
21.004.0158-0 | 6.26
21.004.0158-A | 5.43
21.004.0160-0 | 12.53
21.004.0160-A | 10.86
21.004.0165-0 | 6.26
21.004.0165-A | 5.43
21.004.0168-0 | 6.26
21.004.0168-A | 5.43
21.004.0170-0 | 6.26
21.004.0170-A | 5.43
21.004.0175-0 | 18.8
21.004.0175-A | 16.29
21.004.0185-0 | 2.5
21.004.0185-A | 2.17
21.004.0186-0 | 37.6
21.004.0186-A | 32.59
21.004.0187-0 | 50.14
21.004.0187-A | 43.46
21.004.0188-0 | 75.21
21.004.0188-A | 65.19
21.004.0190-0 | 6.26
21.004.0190-A | 5.43
21.004.0200-0 | 106.98
21.004.0200-A | 93.63
21.004.9999-0 | 3185
21.004.9999-A | 2779
21.005.0010-0 | 1985.35
21.005.0010-A | 1968.66
21.005.0011-0 | 2155.35
21.005.0011-A | 2138.66
21.005.0015-0 | 2345.35
21.005.0015-A | 2328.66
21.005.0016-0 | 2525.35
21.005.0016-A | 2508.66
21.005.0020-0 | 2335.35
21.005.0020-A | 2318.66
21.005.0050-0 | 1767.2
21.005.0050-A | 1733.82
21.005.9999-0 | 3880
21.005.9999-A | 3847
21.006.0010-0 | 522.7
21.006.0010-A | 497.67
21.006.0015-0 | 414.57
21.006.0015-A | 389.54
21.006.9999-0 | 1237
21.006.9999-A | 1167
21.007.0010-0 | 83.01
21.007.0010-A | 79.67
21.007.0015-0 | 120.07
21.007.0015-A | 115.06
21.007.9999-0 | 4492
21.007.9999-A | 4259
21.008.0010-0 | 18326.29
21.008.0010-A | 18326.29
21.008.0020-0 | 23986.63
21.008.0020-A | 23986.63
21.008.0025-0 | 29717.57
21.008.0025-A | 29717.57
21.008.0030-0 | 8179.2
21.008.0030-A | 8179.2
21.008.9999-0 | 974
21.008.9999-A | 974
21.009.0010-0 | 29.46
21.009.0010-A | 26.96
21.009.0011-0 | 58.93
21.009.0011-A | 53.93
21.009.0012-0 | 105.33
21.009.0012-A | 96.99
21.009.0013-0 | 164.27
21.009.0013-A | 150.92
21.009.0030-0 | 98.59
21.009.0030-A | 90.25
21.009.0031-0 | 136.68
21.009.0031-A | 125
21.009.0040-0 | 130.96
21.009.0040-A | 119.28
21.009.0041-0 | 170.62
21.009.0041-A | 155.6
21.009.0080-0 | 83.99
21.009.0080-A | 77.31
21.009.0081-0 | 70.95
21.009.0081-A | 65.11
21.009.0100-0 | 14.29
21.009.0100-A | 12.96
21.009.0101-0 | 27.64
21.009.0101-A | 24.99
21.009.0102-0 | 67.21
21.009.0102-A | 60.83
21.009.0105-0 | 116.26
21.009.0105-A | 105.21
21.009.0106-0 | 31.94
21.009.0106-A | 28.85
21.009.0107-0 | 37.8
21.009.0107-A | 34.18
21.009.0108-0 | 15.92
21.009.0108-A | 14.05
21.009.0109-0 | 8.83
21.009.0109-A | 7.81
21.009.0110-0 | 9.14
21.009.0110-A | 8.07
21.009.0111-0 | 9.65
21.009.0111-A | 8.52
21.009.0112-0 | 9.91
21.009.0112-A | 8.75
21.009.0113-0 | 10.21
21.009.0113-A | 9.03
21.009.0114-0 | 46.31
21.009.0114-A | 41.68
21.009.0115-0 | 15.92
21.009.0115-A | 14.05
21.009.0116-0 | 10.55
21.009.0116-A | 9.4
21.009.9999-0 | 3583
21.009.9999-A | 3224
21.010.0005-0 | 37.21
21.010.0005-A | 33.96
21.010.0010-0 | 63.29
21.010.0010-A | 57.62
21.010.0015-0 | 161.58
21.010.0015-A | 147.14
21.010.0020-0 | 273.8
21.010.0020-A | 248.73
21.010.0025-0 | 73.22
21.010.0025-A | 66.56
21.010.0030-0 | 89.71
21.010.0030-A | 81.5
21.010.0035-0 | 108.88
21.010.0035-A | 98.96
21.010.0040-0 | 121.61
21.010.0040-A | 110.59
21.010.0045-0 | 43.32
21.010.0045-A | 38.9
21.010.0050-0 | 516.72
21.010.0050-A | 503.46
21.010.9999-0 | 4613
21.010.9999-A | 4198
21.011.0010-0 | 147.58
21.011.0010-A | 130.89
21.011.0012-0 | 169.85
21.011.0012-A | 153.17
21.011.0015-0 | 408.94
21.011.0015-A | 375.57
21.011.0016-0 | 807.53
21.011.0016-A | 740.78
21.011.0020-0 | 169.85
21.011.0020-A | 153.17
21.011.0021-0 | 319.24
21.011.0021-A | 292.54
21.011.0025-0 | 169.85
21.011.0025-A | 153.17
21.011.0026-0 | 319.24
21.011.0026-A | 292.54
21.011.0030-0 | 714.91
21.011.0030-A | 664.86
21.011.0035-0 | 1218.76
21.011.0035-A | 1152.02
21.011.0040-0 | 1570.97
21.011.0040-A | 1470.85
21.011.0050-0 | 1803.32
21.011.0050-A | 1686.52
21.011.0060-0 | 2633.07
21.011.0060-A | 2432.84
21.011.0070-0 | 1733.51
21.011.0070-A | 1666.76
21.011.0075-0 | 502.14
21.011.0075-A | 468.77
21.011.0080-0 | 728.99
21.011.0080-A | 678.93
21.011.0085-0 | 1266.09
21.011.0085-A | 1199.34
21.011.0090-0 | 879.41
21.011.0090-A | 809.33
21.011.0095-0 | 1253.55
21.011.0095-A | 1188.48
21.011.0100-0 | 1266.09
21.011.0100-A | 1199.34
21.011.9999-0 | 3617
21.011.9999-A | 3336
21.013.0010-0 | 854.68
21.013.0010-A | 841.33
21.013.9999-0 | 3636
21.013.9999-A | 3540
21.015.0179-0 | 12.53
21.015.0179-A | 10.86
21.015.0181-0 | 48.74
21.015.0181-A | 47.07
21.015.0182-0 | 44.31
21.015.0182-A | 42.64
21.015.0184-0 | 100.28
21.015.0184-A | 86.93
21.015.0186-0 | 50.14
21.015.0186-A | 43.46
21.015.0188-0 | 426.37
21.015.0188-A | 419.69
21.015.0190-0 | 522.51
21.015.0190-A | 515.84
21.015.0192-0 | 87.74
21.015.0192-A | 76.06
21.015.0194-0 | 100.28
21.015.0194-A | 86.93
21.015.0196-0 | 1088.75
21.015.0196-A | 1075.4
21.015.0198-0 | 100.28
21.015.0198-A | 86.93
21.015.0201-0 | 200.56
21.015.0201-A | 173.86
21.015.0205-0 | 85.3
21.015.0205-A | 85.3
21.015.0207-0 | 26.83
21.015.0207-A | 25.16
21.015.0208-0 | 39.55
21.015.0208-A | 38.72
21.015.0209-0 | 61.37
21.015.0209-A | 60.53
21.015.0210-0 | 448.04
21.015.0210-A | 433.03
21.015.0220-0 | 313.75
21.015.0220-A | 303.74
21.015.0230-0 | 29.7
21.015.0230-A | 29.7
21.015.0235-0 | 6.26
21.015.0235-A | 5.43
21.015.9999-0 | 3844
21.015.9999-A | 3555
21.018.0010-0 | 87.74
21.018.0010-A | 76.06
21.018.0012-0 | 125.35
21.018.0012-A | 108.66
21.018.0015-0 | 100.28
21.018.0015-A | 86.93
21.018.0018-0 | 150.42
21.018.0018-A | 130.39
21.018.0020-0 | 25.07
21.018.0020-A | 21.73
21.018.0021-0 | 50.14
21.018.0021-A | 43.46
21.018.0022-0 | 75.21
21.018.0022-A | 65.19
21.018.0023-0 | 100.28
21.018.0023-A | 86.93
21.018.0025-0 | 81.47
21.018.0025-A | 70.63
21.018.0030-0 | 125.35
21.018.0030-A | 108.66
21.018.0031-0 | 37.6
21.018.0031-A | 32.59
21.018.0032-0 | 62.67
21.018.0032-A | 54.33
21.018.0035-0 | 7.27
21.018.0035-A | 6.3
21.018.0040-0 | 3.45
21.018.0040-A | 3.45
21.018.0045-0 | 11.69
21.018.0045-A | 11.69
21.018.0050-0 | 157.1
21.018.0050-A | 152.93
21.018.9999-0 | 3393
21.018.9999-A | 2994
21.019.0040-0 | 22.42
21.019.0040-A | 22.42
21.019.0045-0 | 93.55
21.019.0045-A | 93.55
21.019.0055-0 | 210.16
21.019.0055-A | 210.16
21.019.0060-0 | 59
21.019.0060-A | 59
21.019.0070-0 | 166
21.019.0070-A | 166
21.019.0075-0 | 126.4
21.019.0075-A | 126.4
21.019.0078-0 | 255.65
21.019.0078-A | 255.65
21.019.0080-0 | 306.32
21.019.0080-A | 306.32
21.019.0085-0 | 306.32
21.019.0085-A | 306.32
21.019.0090-0 | 481.07
21.019.0090-A | 481.07
21.019.0095-0 | 685
21.019.0095-A | 685
21.019.0105-0 | 597.75
21.019.0105-A | 597.75
21.019.0110-0 | 761
21.019.0110-A | 761
21.019.9999-0 | 1077
21.019.9999-A | 1077
21.020.0050-0 | 57.14
21.020.0050-A | 55.47
21.020.0055-0 | 116.03
21.020.0055-A | 112.69
21.020.0060-0 | 141.1
21.020.0060-A | 134.43
21.020.0065-0 | 12.53
21.020.0065-A | 10.86
21.020.0070-0 | 12.53
21.020.0070-A | 10.86
21.020.0075-0 | 25.07
21.020.0075-A | 21.73
21.020.0080-0 | 18.8
21.020.0080-A | 16.29
21.020.0085-0 | 62.67
21.020.0085-A | 54.33
21.020.0090-0 | 37.6
21.020.0090-A | 32.59
21.020.0095-0 | 25.07
21.020.0095-A | 21.73
21.020.0106-0 | 87.74
21.020.0106-A | 76.06
21.020.0107-0 | 16.57
21.020.0107-A | 16.4
21.020.9999-0 | 3622
21.020.9999-A | 3236
21.021.0010-0 | 1250.31
21.021.0010-A | 1250.31
21.021.0015-0 | 1658.58
21.021.0015-A | 1658.58
21.021.9999-0 | 1195
21.021.9999-A | 1195
21.022.0010-0 | 75.21
21.022.0010-A | 65.19
21.022.0015-0 | 100.28
21.022.0015-A | 86.93
21.022.0020-0 | 150.42
21.022.0020-A | 130.39
21.022.9999-0 | 1653
21.022.9999-A | 1433
21.023.0030-0 | 58.91
21.023.0030-A | 58.91
21.023.0035-0 | 123.73
21.023.0035-A | 123.73
21.023.0040-0 | 418.85
21.023.0040-A | 418.85
21.023.0045-0 | 360.07
21.023.0045-A | 360.07
21.023.0050-0 | 134.95
21.023.0050-A | 134.95
21.023.0055-0 | 82.45
21.023.0055-A | 82.45
21.023.0060-0 | 134.95
21.023.0060-A | 134.95
21.023.0065-0 | 104.24
21.023.0065-A | 104.24
21.023.0070-0 | 180.73
21.023.0070-A | 180.73
21.023.0075-0 | 151.28
21.023.0075-A | 151.28
21.023.0080-0 | 111.54
21.023.0080-A | 111.54
21.023.0085-0 | 214.11
21.023.0085-A | 214.11
21.023.0090-0 | 103.1
21.023.0090-A | 103.1
21.023.9999-0 | 2200
21.023.9999-A | 2200
21.024.0010-0 | 2.5
21.024.0010-A | 2.17
21.024.0015-0 | 3.13
21.024.0015-A | 2.71
21.024.0020-0 | 3.76
21.024.0020-A | 3.25
21.024.0025-0 | 5.01
21.024.0025-A | 4.34
21.024.0030-0 | 3.76
21.024.0030-A | 3.25
21.024.0035-0 | 3.76
21.024.0035-A | 3.25
21.024.0040-0 | 1.56
21.024.0040-A | 1.39
21.024.0100-0 | 0.03
21.024.0100-A | 0.03
21.024.0105-0 | 0.04
21.024.0105-A | 0.04
21.024.9999-0 | 1479
21.024.9999-A | 1312
21.025.9999-0 | 5502
21.025.9999-A | 5212
21.026.0010-0 | 0.53
21.026.0010-A | 0.53
21.026.0012-0 | 1.55
21.026.0012-A | 1.55
21.026.0015-0 | 2.22
21.026.0015-A | 2.22
21.026.0020-0 | 4.42
21.026.0020-A | 4.42
21.026.0030-0 | 4.35
21.026.0030-A | 4.35
21.026.0035-0 | 6.27
21.026.0035-A | 6.27
21.026.0040-0 | 5.92
21.026.0040-A | 5.92
21.026.0050-0 | 6.85
21.026.0050-A | 6.85
21.026.0055-0 | 9.73
21.026.0055-A | 9.73
21.026.0060-0 | 7.66
21.026.0060-A | 7.66
21.026.0065-0 | 10.81
21.026.0065-A | 10.81
21.026.0070-0 | 19.26
21.026.0070-A | 19.26
21.026.0075-0 | 5.3
21.026.0075-A | 5.3
21.026.0080-0 | 25.43
21.026.0080-A | 25.43
21.026.0100-0 | 2.7
21.026.0100-A | 2.7
21.026.0105-0 | 5.31
21.026.0105-A | 5.31
21.026.0110-0 | 8.86
21.026.0110-A | 8.86
21.026.0120-0 | 12.03
21.026.0120-A | 12.03
21.026.0130-0 | 15.57
21.026.0130-A | 15.57
21.026.0200-0 | 4.17
21.026.0200-A | 4.17
21.026.0250-0 | 9.73
21.026.0250-A | 9.73
21.026.0290-0 | 23.78
21.026.0290-A | 23.78
21.026.0350-0 | 16.72
21.026.0350-A | 16.72
21.026.0400-0 | 119.03
21.026.0400-A | 119.03
21.026.0450-0 | 21.91
21.026.0450-A | 21.91
21.026.9999-0 | 1430
21.026.9999-A | 1430
21.027.0010-0 | 2.5
21.027.0010-A | 2.5
21.027.0015-0 | 2.14
21.027.0015-A | 2.14
21.027.0020-0 | 7.43
21.027.0020-A | 7.43
21.027.0025-0 | 6.05
21.027.0025-A | 6.05
21.027.0040-0 | 3.4
21.027.0040-A | 3.4
21.027.0050-0 | 2.35
21.027.0050-A | 2.35
21.027.0060-0 | 4.18
21.027.0060-A | 4.18
21.027.9999-0 | 1659
21.027.9999-A | 1659
21.028.0001-0 | 6.8
21.028.0001-A | 6.47
21.028.0002-0 | 5.22
21.028.0002-A | 4.89
21.028.0003-0 | 3.8
21.028.0003-A | 3.47
21.028.0004-0 | 3.6
21.028.0004-A | 3.27
21.028.0010-0 | 5.49
21.028.0010-A | 5.16
21.028.0015-0 | 28.01
21.028.0015-A | 27.5
21.028.0020-0 | 1.85
21.028.0020-A | 1.85
21.028.0025-0 | 2.74
21.028.0025-A | 2.57
21.028.0030-0 | 3.08
21.028.0030-A | 3.08
21.028.0035-0 | 6.58
21.028.0035-A | 6.07
21.028.0040-0 | 8.1
21.028.0040-A | 8.1
21.028.0060-0 | 6.63
21.028.0060-A | 6.12
21.028.0065-0 | 6.29
21.028.0065-A | 5.78
21.028.0070-0 | 6.52
21.028.0070-A | 6.01
21.028.0075-0 | 4.86
21.028.0075-A | 4.35
21.028.0080-0 | 5.58
21.028.0080-A | 5.07
21.028.0085-0 | 7.66
21.028.0085-A | 7.15
21.028.0090-0 | 7.58
21.028.0090-A | 7.07
21.028.0095-0 | 6.34
21.028.0095-A | 5.83
21.028.0100-0 | 6.52
21.028.0100-A | 6.01
21.028.0105-0 | 6.34
21.028.0105-A | 5.83
21.028.0110-0 | 8.04
21.028.0110-A | 7.53
21.028.0115-0 | 8.71
21.028.0115-A | 8.2
21.028.0120-0 | 8.88
21.028.0120-A | 8.37
21.028.0125-0 | 10.07
21.028.0125-A | 9.56
21.028.0130-0 | 48.53
21.028.0130-A | 48.53
21.028.0135-0 | 60.23
21.028.0135-A | 60.23
21.028.0140-0 | 11.23
21.028.0140-A | 11.23
21.028.0145-0 | 243.24
21.028.0145-A | 243.24
21.028.0150-0 | 35.51
21.028.0150-A | 35.51
21.028.9999-0 | 1275
21.028.9999-A | 1206
21.029.0010-0 | 22.05
21.029.0010-A | 21.22
21.029.0015-0 | 40.36
21.029.0015-A | 39.53
21.029.0020-0 | 50.11
21.029.0020-A | 49.28
21.029.9999-0 | 1174
21.029.9999-A | 1143
21.030.0050-0 | 251.95
21.030.0050-A | 251.95
21.030.0055-0 | 176.72
21.030.0055-A | 176.72
21.030.0060-0 | 12.37
21.030.0060-A | 12.37
21.030.0065-0 | 12.37
21.030.0065-A | 12.37
21.030.0070-0 | 18.35
21.030.0070-A | 18.35
21.030.0075-0 | 23.04
21.030.0075-A | 23.04
21.030.0080-0 | 5.72
21.030.0080-A | 5.72
21.030.0085-0 | 14.73
21.030.0085-A | 14.73
21.030.0090-0 | 23.11
21.030.0090-A | 23.11
21.030.0100-0 | 38.25
21.030.0100-A | 38.25
21.030.0105-0 | 117.87
21.030.0105-A | 117.87
21.030.9999-0 | 1980
21.030.9999-A | 1980
21.031.0010-0 | 5.89
21.031.0010-A | 5.89
21.031.0015-0 | 24.06
21.031.0015-A | 24.06
21.031.0020-0 | 127.57
21.031.0020-A | 127.57
21.031.0025-0 | 9.35
21.031.0025-A | 9.35
21.031.0030-0 | 18.8
21.031.0030-A | 16.29
21.031.0035-0 | 49.19
21.031.0035-A | 46.69
21.031.0040-0 | 18.8
21.031.0040-A | 16.29
21.031.9999-0 | 1263
21.031.9999-A | 1191
21.035.0007-0 | 196.84
21.035.0007-A | 183.16
21.035.0008-0 | 256.51
21.035.0008-A | 239.32
21.035.0009-0 | 136.98
21.035.0009-A | 126.97
21.035.0010-0 | 197.05
21.035.0010-A | 183.7
21.035.0012-0 | 257.12
21.035.0012-A | 240.43
21.035.0014-0 | 91.07
21.035.0014-A | 84.39
21.035.0050-0 | 210.83
21.035.0050-A | 204.16
21.035.0100-0 | 322.97
21.035.0100-A | 316.3
21.035.0103-0 | 384.49
21.035.0103-A | 371.14
21.035.0105-0 | 537.5
21.035.0105-A | 524.15
21.035.0150-0 | 75.21
21.035.0150-A | 65.19
21.035.0160-0 | 12.53
21.035.0160-A | 10.86
21.035.0200-0 | 240
21.035.0200-A | 240
21.035.0205-0 | 304.7
21.035.0205-A | 304.7
21.035.0220-0 | 64.28
21.035.0220-A | 64.28
21.035.0230-0 | 193.9
21.035.0230-A | 193.9
21.035.0235-0 | 270
21.035.0235-A | 270
21.035.0250-0 | 7.31
21.035.0250-A | 7.31
21.035.9999-0 | 4158
21.035.9999-A | 3934
21.036.0010-0 | 13.89
21.036.0010-A | 13.89
21.036.0015-0 | 23.15
21.036.0015-A | 23.15
21.036.0020-0 | 26.65
21.036.0020-A | 26.65
21.036.0025-0 | 48.69
21.036.0025-A | 48.69
21.036.0050-0 | 2.47
21.036.0050-A | 2.47
21.036.0055-0 | 10.72
21.036.0055-A | 10.72
21.036.0060-0 | 35.1
21.036.0060-A | 35.1
21.036.0065-0 | 0.94
21.036.0065-A | 0.94
21.036.0070-0 | 2.01
21.036.0070-A | 2.01
21.036.0075-0 | 3.49
21.036.0075-A | 3.49
21.036.0080-0 | 6.27
21.036.0080-A | 6.27
21.036.9999-0 | 1145
21.036.9999-A | 1145
21.037.0010-0 | 1.15
21.037.0010-A | 1.15
21.037.0015-0 | 2.79
21.037.0015-A | 2.79
21.037.0020-0 | 11.83
21.037.0020-A | 11.83
21.037.0050-0 | 1.77
21.037.0050-A | 1.77
21.037.0100-0 | 1.41
21.037.0100-A | 1.41
21.037.0105-0 | 3.11
21.037.0105-A | 3.11
21.037.0108-0 | 11.32
21.037.0108-A | 11.32
21.037.0120-0 | 0.77
21.037.0120-A | 0.77
21.037.0125-0 | 1.22
21.037.0125-A | 1.22
21.037.0130-0 | 2.07
21.037.0130-A | 2.07
21.037.0135-0 | 6.98
21.037.0135-A | 6.98
21.037.9999-0 | 1065
21.037.9999-A | 1065
21.038.0010-0 | 9.59
21.038.0010-A | 8.76
21.038.0050-0 | 14.89
21.038.0050-A | 14.89
21.038.0055-0 | 24.58
21.038.0055-A | 24.58
21.038.0060-0 | 64.63
21.038.0060-A | 64.63
21.038.9999-0 | 1110
21.038.9999-A | 1080
21.040.0010-0 | 3.34
21.040.0010-A | 3.34
21.040.0015-0 | 1647.44
21.040.0015-A | 1647.44
21.040.0020-0 | 2234.55
21.040.0020-A | 2234.55
21.040.0050-0 | 1215.45
21.040.0050-A | 1215.45
21.040.0100-0 | 87.74
21.040.0100-A | 76.06
21.040.0110-0 | 243.62
21.040.0110-A | 231.94
21.040.0120-0 | 961.17
21.040.0120-A | 961.17
21.040.0130-0 | 2400.23
21.040.0130-A | 2400.23
21.040.9999-0 | 3676
21.040.9999-A | 3563
21.042.0010-0 | 426.89
21.042.0010-A | 426.89
21.042.0015-0 | 324.3
21.042.0015-A | 324.3
21.042.0025-0 | 29.72
21.042.0025-A | 29.72
21.042.0030-0 | 348.9
21.042.0030-A | 348.9
21.042.0035-0 | 572.96
21.042.0035-A | 572.96
21.042.0040-0 | 173.02
21.042.0040-A | 173.02
21.042.0045-0 | 172.38
21.042.0045-A | 172.38
21.042.0050-0 | 572.96
21.042.0050-A | 572.96
21.042.0060-0 | 516.03
21.042.0060-A | 516.03
21.042.0065-0 | 672.49
21.042.0065-A | 672.49
21.042.0070-0 | 3700.65
21.042.0070-A | 3700.65
21.042.0080-0 | 40.4
21.042.0080-A | 40.4
21.042.0085-0 | 79.52
21.042.0085-A | 79.52
21.042.0095-0 | 420.54
21.042.0095-A | 420.54
21.042.0115-0 | 437.21
21.042.0115-A | 437.21
21.042.0120-0 | 425.05
21.042.0120-A | 425.05
21.042.0125-0 | 388.84
21.042.0125-A | 388.84
21.042.0130-0 | 580
21.042.0130-A | 580
21.042.0135-0 | 882.05
21.042.0135-A | 882.05
21.042.0140-0 | 418.6
21.042.0140-A | 418.6
21.042.0145-0 | 1074.46
21.042.0145-A | 1074.46
21.042.0155-0 | 990.05
21.042.0155-A | 990.05
21.042.0160-0 | 990.05
21.042.0160-A | 990.05
21.042.0165-0 | 1074.4
21.042.0165-A | 1074.4
21.042.9999-0 | 1198
21.042.9999-A | 1198
21.045.0015-0 | 5.32
21.045.0015-A | 5.32
21.045.0050-0 | 109.47
21.045.0050-A | 109.47
21.045.0055-0 | 87.93
21.045.0055-A | 87.93
21.045.0060-0 | 62.4
21.045.0060-A | 62.4
21.045.0065-0 | 62.4
21.045.0065-A | 62.4
21.045.0070-0 | 106.83
21.045.0070-A | 106.83
21.045.0080-0 | 35.06
21.045.0080-A | 35.06
21.045.0085-0 | 27.21
21.045.0085-A | 27.21
21.045.0090-0 | 34.7
21.045.0090-A | 34.7
21.045.0095-0 | 29.83
21.045.0095-A | 29.83
21.045.0100-0 | 29.83
21.045.0100-A | 29.83
21.045.0105-0 | 11.91
21.045.0105-A | 11.91
21.045.0110-0 | 15.72
21.045.0110-A | 15.72
21.045.0120-0 | 13.91
21.045.0120-A | 13.91
21.045.0125-0 | 17.63
21.045.0125-A | 17.63
21.045.0130-0 | 21.53
21.045.0130-A | 21.53
21.045.0135-0 | 24.98
21.045.0135-A | 24.98
21.045.0140-0 | 17.96
21.045.0140-A | 17.96
21.045.0145-0 | 16.2
21.045.0145-A | 16.2
21.045.0150-0 | 24.98
21.045.0150-A | 24.98
21.045.0160-0 | 21.11
21.045.0160-A | 21.11
21.045.9999-0 | 1024
21.045.9999-A | 1024
21.046.0010-0 | 26.6
21.046.0010-A | 26.6
21.046.0020-0 | 28.41
21.046.0020-A | 28.41
21.046.0025-0 | 36.33
21.046.0025-A | 36.33
21.046.0035-0 | 49.02
21.046.0035-A | 49.02
21.046.0040-0 | 61.07
21.046.0040-A | 61.07
21.046.0045-0 | 22.82
21.046.0045-A | 22.82
21.046.0050-0 | 30.89
21.046.0050-A | 30.89
21.046.0055-0 | 28.12
21.046.0055-A | 28.12
21.046.0060-0 | 37.12
21.046.0060-A | 37.12
21.046.0065-0 | 47.68
21.046.0065-A | 47.68
21.046.0070-0 | 64.52
21.046.0070-A | 64.52
21.046.9999-0 | 1028
21.046.9999-A | 1028
21.048.0010-0 | 305.91
21.048.0010-A | 292.56
21.048.0015-0 | 100.28
21.048.0015-A | 86.93
21.048.0020-0 | 82.76
21.048.0020-A | 71.71
21.048.0025-0 | 148.04
21.048.0025-A | 143.03
21.048.0030-0 | 141.16
21.048.0030-A | 136.15
21.048.0035-0 | 251.42
21.048.0035-A | 243.07
21.048.0040-0 | 204.18
21.048.0040-A | 194.16
21.048.0045-0 | 3.13
21.048.0045-A | 2.71
21.048.0050-0 | 25.07
21.048.0050-A | 21.73
21.048.0055-0 | 25.07
21.048.0055-A | 21.73
21.048.0060-0 | 37.6
21.048.0060-A | 32.59
21.048.0065-0 | 1.88
21.048.0065-A | 1.62
21.048.9999-0 | 1450
21.048.9999-A | 1302
21.050.0010-0 | 18.85
21.050.0010-A | 18.85
21.050.0015-0 | 4.23
21.050.0015-A | 4.23
21.050.0020-0 | 0.17
21.050.0020-A | 0.17
21.050.0025-0 | 0.18
21.050.0025-A | 0.18
21.050.0035-0 | 13.54
21.050.0035-A | 13.54
21.050.0040-0 | 83
21.050.0040-A | 83
21.050.0045-0 | 6.64
21.050.0045-A | 6.64
21.050.0050-0 | 4.13
21.050.0050-A | 4.13
21.050.0055-0 | 11.29
21.050.0055-A | 11.29
21.050.0060-0 | 32.22
21.050.0060-A | 32.22
21.050.0065-0 | 2125.24
21.050.0065-A | 2125.24
21.050.0070-0 | 109.96
21.050.0070-A | 109.96
21.050.0075-0 | 25.43
21.050.0075-A | 25.43
21.050.0080-0 | 1.08
21.050.0080-A | 1.08
21.050.0085-0 | 0.66
21.050.0085-A | 0.66
21.050.0090-0 | 2.27
21.050.0090-A | 2.27
21.050.0095-0 | 0.62
21.050.0095-A | 0.62
21.050.0100-0 | 0.29
21.050.0100-A | 0.29
21.050.0105-0 | 0.23
21.050.0105-A | 0.23
21.050.0110-0 | 63.95
21.050.0110-A | 61.78
21.050.0120-0 | 101.17
21.050.0120-A | 99.81
21.050.0125-0 | 41.24
21.050.0125-A | 41.24
21.050.9999-0 | 2032
21.050.9999-A | 2027
21.051.0010-0 | 6.23
21.051.0010-A | 6.23
21.051.0030-0 | 6.06
21.051.0030-A | 5.55
21.051.0040-0 | 2.3
21.051.0040-A | 2.3
21.051.9999-0 | 1344
21.051.9999-A | 1312
21.090.9999-0 | 4997
21.090.9999-A | 4872
21.100.0021-0 | 41.09
21.100.0021-A | 35.6
21.100.0030-0 | 20.32
21.100.0030-A | 17.6
21.100.0031-0 | 24.38
21.100.0031-A | 21.12
21.100.0040-0 | 40.64
21.100.0040-A | 35.2
21.100.0041-0 | 48.77
21.100.0041-A | 42.24
21.100.0060-0 | 18.83
21.100.0060-A | 16.32
21.100.0070-0 | 25.07
21.100.0070-A | 21.73
21.100.0100-0 | 34.24
21.100.0100-A | 29.67
21.100.0101-0 | 41.09
21.100.0101-A | 35.6
21.100.0110-0 | 12.53
21.100.0110-A | 10.86
21.100.0120-0 | 71.85
21.100.0120-A | 62.27
21.100.0121-0 | 86.22
21.100.0121-A | 74.72
21.100.0122-0 | 32.85
21.100.0122-A | 28.46
21.100.0123-0 | 39.42
21.100.0123-A | 34.16
21.100.0125-0 | 45.39
21.100.0125-A | 39.33
21.100.0126-0 | 54.47
21.100.0126-A | 47.2
21.100.0130-0 | 96.92
21.100.0130-A | 84
21.100.0135-0 | 82.99
21.100.0135-A | 71.93
21.100.0140-0 | 147.06
21.100.0140-A | 127.47
21.100.0145-0 | 133.13
21.100.0145-A | 115.4
21.100.0160-0 | 18.29
21.100.0160-A | 15.85
21.100.0170-0 | 18.29
21.100.0170-A | 15.85
21.100.0190-0 | 60.15
21.100.0190-A | 52.13
21.100.0250-0 | 19.97
21.100.0250-A | 17.3
21.100.0251-0 | 23.96
21.100.0251-A | 20.76
21.100.0300-0 | 21.49
21.100.0300-A | 18.63
21.100.0301-0 | 25.78
21.100.0301-A | 22.35
21.100.9999-0 | 4748
21.100.9999-A | 4114
21.101.0010-0 | 162.86
21.101.0010-A | 141.1
21.101.9999-0 | 7103
21.101.9999-A | 6154
21.102.0010-0 | 33.25
21.102.0010-A | 28.81
21.102.9999-0 | 4648
21.102.9999-A | 4027
21.103.0010-0 | 23.64
21.103.0010-A | 20.48
21.103.9999-0 | 6123
21.103.9999-A | 5304
22.005.0005-0 | 6.75
22.005.0005-A | 6.75
22.005.0015-0 | 10.13
22.005.0015-A | 10.13
22.005.0020-0 | 3.37
22.005.0020-A | 3.37
22.005.0025-0 | 11.26
22.005.0025-A | 11.26
22.005.0030-0 | 3.37
22.005.0030-A | 3.37
22.005.0035-0 | 12.66
22.005.0035-A | 12.66
22.005.0040-0 | 0.56
22.005.0040-A | 0.56
22.005.0045-0 | 102.19
22.005.0045-A | 102.19
22.005.0050-0 | 33.78
22.005.0050-A | 33.78
22.005.0055-0 | 16.89
22.005.0055-A | 16.89
22.005.0060-0 | 51.01
22.005.0060-A | 51.01
22.005.0070-0 | 15.48
22.005.0070-A | 15.48
22.005.0075-0 | 12.9
22.005.0075-A | 12.9
22.005.0080-0 | 12.9
22.005.0080-A | 12.9
22.005.0085-0 | 12.9
22.005.0085-A | 12.9
22.005.9999-0 | 10041
22.005.9999-A | 10041
22.010.0010-0 | 0.45
22.010.0010-A | 0.45
22.010.0015-0 | 0.3
22.010.0015-A | 0.3
22.010.0020-0 | 0.4
22.010.0020-A | 0.4
22.010.0030-0 | 4
22.010.0030-A | 4
22.010.9999-0 | 1089
22.010.9999-A | 1089
22.013.0005-0 | 1.12
22.013.0005-A | 1.12
22.013.0010-0 | 1842.61
22.013.0010-A | 1842.61
22.013.0015-0 | 1841.2
22.013.0015-A | 1841.2
22.013.0020-0 | 2047.28
22.013.0020-A | 2047.28
22.013.0025-0 | 1534.33
22.013.0025-A | 1534.33
22.013.9999-0 | 10376
22.013.9999-A | 10376
22.016.0005-0 | 314.59
22.016.0005-A | 307.12
22.016.0010-0 | 360.06
22.016.0010-A | 360.06
22.016.0015-0 | 149.58
22.016.0015-A | 143.6
22.016.0020-0 | 251.67
22.016.0020-A | 245.69
22.016.0025-0 | 225.13
22.016.0025-A | 216.16
22.016.0030-0 | 115.56
22.016.0030-A | 111.08
22.016.9999-0 | 5959
22.016.9999-A | 5787
22.020.0005-0 | 8.16
22.020.0005-A | 8.16
22.020.0010-0 | 306.58
22.020.0010-A | 306.58
22.020.0015-0 | 0.56
22.020.0015-A | 0.56
22.020.0030-0 | 13.51
22.020.0030-A | 13.51
22.020.0035-0 | 13.51
22.020.0035-A | 13.51
22.020.0040-0 | 14.07
22.020.0040-A | 14.07
22.020.0045-0 | 33.22
22.020.0045-A | 33.22
22.020.0050-0 | 135.13
22.020.0050-A | 135.13
22.020.0055-0 | 204.39
22.020.0055-A | 204.39
22.020.0070-0 | 2.81
22.020.0070-A | 2.81
22.020.0075-0 | 0.84
22.020.0075-A | 0.84
22.020.0080-0 | 2.25
22.020.0080-A | 2.25
22.020.0085-0 | 1.12
22.020.0085-A | 1.12
22.020.0090-0 | 1.4
22.020.0090-A | 1.4
22.020.0095-0 | 0.99
22.020.0095-A | 0.99
22.020.0100-0 | 1.12
22.020.0100-A | 1.12
22.020.0105-0 | 0.84
22.020.0105-A | 0.84
22.020.0110-0 | 0.84
22.020.0110-A | 0.84
22.020.0115-0 | 0.56
22.020.0115-A | 0.56
22.020.0120-0 | 0.19
22.020.0120-A | 0.19
22.020.0125-0 | 23.57
22.020.0125-A | 23.57
22.020.0130-0 | 5.27
22.020.0130-A | 5.27
22.020.0135-0 | 1.86
22.020.0135-A | 1.86
22.020.0140-0 | 0.84
22.020.0140-A | 0.84
22.020.0145-0 | 0.19
22.020.0145-A | 0.19
22.020.0150-0 | 4.22
22.020.0150-A | 4.22
22.020.9999-0 | 10163
22.020.9999-A | 10163
22.025.0005-0 | 222.19
22.025.0005-A | 222.19
22.025.0010-0 | 378.86
22.025.0010-A | 378.86
22.025.0015-0 | 378.86
22.025.0015-A | 378.86
22.025.9999-0 | 4070
22.025.9999-A | 4070
22.026.0010-0 | 0.17
22.026.0010-A | 0.17
22.026.9999-0 | 14332
22.026.9999-A | 14332
22.028.0005-0 | 1
22.028.0005-A | 1
22.028.0010-0 | 0.53
22.028.0010-A | 0.53
22.028.0015-0 | 0.44
22.028.0015-A | 0.44
22.028.0025-0 | 16.89
22.028.0025-A | 16.89
22.028.0035-0 | 71.78
22.028.0035-A | 62.96
22.028.0040-0 | 2.05
22.028.0040-A | 1.79
22.028.0045-0 | 143.9
22.028.0045-A | 143.9
22.028.0050-0 | 265.63
22.028.0050-A | 236.02
22.028.9999-0 | 15646
22.028.9999-A | 14896
22.030.0010-0 | 202.7
22.030.0010-A | 202.7
22.030.0015-0 | 0.56
22.030.0015-A | 0.56
22.030.0030-0 | 28.15
22.030.0030-A | 28.15
22.030.0035-0 | 88.2
22.030.0035-A | 80.86
22.030.0040-0 | 187.89
22.030.0040-A | 171.78
22.030.0045-0 | 346.49
22.030.0045-A | 315.14
22.030.0050-0 | 22.06
22.030.0050-A | 20.82
22.030.0055-0 | 83.22
22.030.0055-A | 78.15
22.030.0060-0 | 214.97
22.030.0060-A | 201.52
22.030.0065-0 | 442.42
22.030.0065-A | 414.58
22.030.0070-0 | 173.02
22.030.0070-A | 161.05
22.030.0075-0 | 767.6
22.030.0075-A | 699.95
22.030.0080-0 | 48.19
22.030.0080-A | 45.25
22.030.0085-0 | 43.53
22.030.0085-A | 42.22
22.030.0090-0 | 99.94
22.030.0090-A | 99.94
22.030.0095-0 | 76.49
22.030.0095-A | 76.49
22.030.0100-0 | 1171.42
22.030.0100-A | 1072.85
22.030.0105-0 | 44.08
22.030.0105-A | 44.08
22.030.9999-0 | 9539
22.030.9999-A | 8613
22.040.0005-0 | 81.64
22.040.0005-A | 81.64
22.040.0010-0 | 81.64
22.040.0010-A | 81.64
22.040.0015-0 | 36.31
22.040.0015-A | 36.31
22.040.0020-0 | 20.27
22.040.0020-A | 20.27
22.040.0025-0 | 25.33
22.040.0025-A | 25.33
22.040.0030-0 | 127.81
22.040.0030-A | 127.81
22.040.0035-0 | 28.99
22.040.0035-A | 28.99
22.040.0040-0 | 20.27
22.040.0040-A | 20.27
22.040.0045-0 | 33.78
22.040.0045-A | 33.78
22.040.0050-0 | 3.94
22.040.0050-A | 3.94
22.040.0055-0 | 2.25
22.040.0055-A | 2.25
22.040.9999-0 | 10348
22.040.9999-A | 10348
22.050.0005-0 | 53.91
22.050.0005-A | 53.91
22.050.0010-0 | 89.94
22.050.0010-A | 89.94
22.050.0015-0 | 23.1
22.050.0015-A | 23.1
22.050.0020-0 | 7.43
22.050.0020-A | 7.43
22.050.0025-0 | 8.92
22.050.0025-A | 8.92
22.050.0030-0 | 111.43
22.050.0030-A | 111.43
22.050.0035-0 | 8.15
22.050.0035-A | 7.82
22.050.9999-0 | 7497
22.050.9999-A | 7452
54.001.0007-1 | 0.52
54.001.0007-B | 0.52
54.001.0010-1 | 3.42
54.001.0010-B | 3.42
54.001.0011-1 | 3.42
54.001.0011-B | 3.42
54.001.0013-1 | 3.91
54.001.0013-B | 3.91
54.001.0069-1 | 74.07
54.001.0069-B | 73.25
54.001.0070-1 | 10.72
54.001.0070-B | 10.53
54.001.0071-1 | 204.1
54.001.0071-B | 198.39
54.001.0073-1 | 21.27
54.001.0073-B | 20.77
54.001.0074-1 | 56.46
54.001.0074-B | 56.24
54.001.0077-1 | 32.85
54.001.0077-B | 31.07
54.001.0081-1 | 211.1
54.001.0081-B | 205.39
54.001.0082-1 | 208.05
54.001.0082-B | 202.34
54.001.0100-1 | 72.59
54.001.0100-B | 65.87
54.001.0104-1 | 927435.46
54.001.0104-B | 927435.46
54.001.0117-1 | 30525.96
54.001.0117-B | 30525.96
54.001.0126-1 | 822093.55
54.001.0126-B | 822093.55
54.001.0127-1 | 707558.11
54.001.0127-B | 707558.11
54.001.0128-1 | 707558.11
54.001.0128-B | 707558.11
54.001.0129-1 | 896239.89
54.001.0129-B | 896239.89
54.001.0132-1 | 17.09
54.001.0132-B | 17.09
54.001.0133-1 | 18.77
54.001.0133-B | 18.77
54.001.0134-1 | 19.57
54.001.0134-B | 19.57
54.001.0135-1 | 22.43
54.001.0135-B | 22.43
54.001.0136-1 | 22.9
54.001.0136-B | 22.9
54.001.0137-1 | 27.54
54.001.0137-B | 27.54
54.001.0138-1 | 30
54.001.0138-B | 30
54.001.0139-1 | 35.36
54.001.0139-B | 35.36
54.001.0140-1 | 39.28
54.001.0140-B | 39.28
54.001.0141-1 | 5.41
54.001.0141-B | 5.41
54.001.0142-1 | 7.35
54.001.0142-B | 7.35
54.001.0143-1 | 16.65
54.001.0143-B | 16.65
54.001.0144-1 | 19.4
54.001.0144-B | 19.4
54.001.0145-1 | 24.91
54.001.0145-B | 24.91
54.001.0146-1 | 30.42
54.001.0146-B | 30.42
54.001.0147-1 | 52.53
54.001.0147-B | 52.53
54.001.0150-1 | 19.16
54.001.0150-B | 19.16
54.001.0151-1 | 43.6
54.001.0151-B | 43.6
54.001.0152-1 | 48.4
54.001.0152-B | 48.4
54.001.0154-1 | 3.41
54.001.0154-B | 3.41
54.001.0160-1 | 20.85
54.001.0160-B | 20.85
54.001.0170-1 | 6.77
54.001.0170-B | 6.77
54.001.0172-1 | 5.05
54.001.0172-B | 5.05
54.001.0174-1 | 8.42
54.001.0174-B | 8.42
54.001.0176-1 | 10.66
54.001.0176-B | 10.66
54.001.0178-1 | 3.56
54.001.0178-B | 3.56
54.001.9999-0 | 925
54.001.9999-A | 926
55.001.0010-1 | 0.61
55.001.0010-B | 0.61
55.001.0011-1 | 0.84
55.001.0011-B | 0.84
55.001.0012-1 | 1.72
55.001.0012-B | 1.72
55.001.0013-1 | 611
55.001.0013-B | 611
55.001.9999-0 | 2270
55.001.9999-A | 1661
55.010.0001-1 | 1400.14
55.010.0001-B | 1292
55.010.0003-1 | 128.73
55.010.0003-B | 121.08
55.010.9999-0 | 4571
55.010.9999-A | 4220
55.019.0010-1 | 89.42
55.019.0010-B | 77.49
55.019.9999-0 | 6343
55.019.9999-A | 5497
55.100.0002-1 | 113.96
55.100.0002-B | 103.86
55.100.0003-1 | 65.89
55.100.0003-B | 63.14
55.100.0004-1 | 66.91
55.100.0004-B | 64.16
55.100.0005-1 | 382.49
55.100.0005-B | 338.58
55.100.0006-B | 1571.46
55.100.0017-1 | 8375.95
55.100.0017-B | 7509.99
55.100.0019-1 | 334.99
55.100.0019-B | 309.36
55.100.0023-1 | 804.53
55.100.0023-B | 736.47
55.100.0027-1 | 722.83
55.100.0027-B | 658.57
55.100.0029-1 | 394.04
55.100.0029-B | 365.54
55.100.0031-1 | 1211.09
55.100.0031-B | 1052.39
55.100.0032-1 | 206.06
55.100.0032-B | 186.74
55.100.0033-1 | 214.35
55.100.0033-B | 194.19
55.100.0034-1 | 189.31
55.100.0034-B | 173.29
55.100.0035-1 | 117.88
55.100.0035-B | 102.39
55.100.0036-1 | 215.72
55.100.0036-B | 201.01
55.100.0037-1 | 117.23
55.100.0037-B | 103.87
55.100.0038-1 | 388.89
55.100.0038-B | 373.06
55.100.0039-1 | 142.44
55.100.0039-B | 129.08
55.100.0046-1 | 1117.23
55.100.0046-B | 1117.23
55.100.0047-1 | 1475.7
55.100.0047-B | 1475.7
55.100.0048-1 | 681.09
55.100.0048-B | 681.09
55.100.0049-1 | 818.5
55.100.0049-B | 818.5
55.100.0050-1 | 1033.58
55.100.0050-B | 1033.58
55.100.0051-1 | 535.65
55.100.0051-B | 535.65
55.100.0052-1 | 8.35
55.100.0052-B | 8.35
55.100.0056-1 | 310.84
55.100.0056-B | 296.43
55.100.0058-1 | 474.66
55.100.0058-B | 474.66
55.100.0059-1 | 119.34
55.100.0059-B | 116.67
55.100.0060-1 | 53.49
55.100.0060-B | 50.82
55.100.0061-1 | 45.34
55.100.0061-B | 42.67
55.100.0063-1 | 15.9
55.100.0063-B | 15.9
55.100.0064-1 | 5.95
55.100.0064-B | 5.95
55.100.0065-1 | 2.32
55.100.0065-B | 2.32
55.100.0067-1 | 1831.84
55.100.0067-B | 1699.87
55.100.0068-1 | 2.06
55.100.0068-B | 2.06
55.100.0069-1 | 2.01
55.100.0069-B | 2.01
55.100.0070-1 | 1.86
55.100.0070-B | 1.86
55.100.0071-1 | 32.84
55.100.0071-B | 30.69
55.100.0072-1 | 46.53
55.100.0072-B | 43.48
55.100.9999-0 | 4897
55.100.9999-A | 4481
58.002.0138-1 | 3.43
58.002.0138-B | 3.32
58.002.0150-1 | 28.14
58.002.0150-B | 26.78
58.002.0155-1 | 53.08
58.002.0155-B | 48.36
58.002.0304-1 | 111.31
58.002.0304-B | 111.31
58.002.0306-1 | 7.65
58.002.0306-B | 7.65
58.002.0307-1 | 0.84
58.002.0307-B | 0.84
58.002.0313-1 | 64.01
58.002.0313-B | 56.75
58.002.0315-1 | 67.38
58.002.0315-B | 66.99
58.002.0316-1 | 28.45
58.002.0316-B | 28.09
58.002.0318-1 | 1.21
58.002.0318-B | 1.17
58.002.0319-1 | 4.17
58.002.0319-B | 4.15
58.002.0322-1 | 86.25
58.002.0322-B | 82.28
58.002.0325-1 | 4.85
58.002.0325-B | 4.83
58.002.0326-1 | 1.08
58.002.0326-B | 1.07
58.002.0327-1 | 77.78
58.002.0327-B | 70.87
58.002.0328-1 | 53.18
58.002.0328-B | 48.44
58.002.0329-1 | 97.28
58.002.0329-B | 84.37
58.002.0330-1 | 104.51
58.002.0330-B | 91.12
58.002.0331-1 | 43.95
58.002.0331-B | 40.82
58.002.0332-1 | 69.15
58.002.0332-B | 65.07
58.002.0333-1 | 145.62
58.002.0333-B | 138.71
58.002.0336-1 | 36.15
58.002.0336-B | 31.77
58.002.0337-1 | 2.58
58.002.0337-B | 2.47
58.002.0339-1 | 4.06
58.002.0339-B | 4.06
58.002.0343-1 | 33.28
58.002.0343-B | 28.84
58.002.0350-1 | 68.59
58.002.0350-B | 62.49
58.002.0352-1 | 483.78
58.002.0352-B | 465.47
58.002.0355-1 | 76.37
58.002.0355-B | 70
58.002.0357-1 | 67.41
58.002.0357-B | 61.07
58.002.0376-1 | 130.06
58.002.0376-B | 117.07
58.002.0400-1 | 96.07
58.002.0400-B | 89.65
58.002.0401-1 | 164.69
58.002.0401-B | 155.23
58.002.0402-1 | 266.94
58.002.0402-B | 254.5
58.002.0407-1 | 7.56
58.002.0407-B | 7.56
58.002.0412-1 | 1.04
58.002.0412-B | 1.04
58.002.0425-1 | 20.75
58.002.0425-B | 18.85
58.002.0428-1 | 40.8
58.002.0428-B | 40.8
58.002.0429-1 | 1.95
58.002.0429-B | 1.95
58.002.0430-1 | 12.12
58.002.0430-B | 12.12
58.002.0431-1 | 6.82
58.002.0431-B | 6.82
58.002.0432-1 | 51.48
58.002.0432-B | 51.48
58.002.0433-1 | 11.71
58.002.0433-B | 11.71
58.002.0434-1 | 18.84
58.002.0434-B | 18.84
58.002.0435-1 | 28.59
58.002.0435-B | 28.59
58.002.0436-1 | 9.08
58.002.0436-B | 9.08
58.002.9999-0 | 8713
58.002.9999-A | 8229
59.003.0010-1 | 16.85
59.003.0010-B | 16.85
59.003.0050-1 | 0.68
59.003.0050-B | 0.68
59.003.0060-1 | 177.86
59.003.0060-B | 177.86
59.003.9999-0 | 1389
59.003.9999-A | 1389

## Plan2
COMPOSIÇÕES DE PREÇO UNITÁRIO PGE - DESONERADO
COMP PGE 01 | CABO UTP CATEGORIA 6
SBC 59436
ITEM ELEM. | DESCRIÇÃO | UND. | QUANT. | CUSTO UNIT. (R$) | CUSTO PARCIAL (R$)
| CABO UTP CATEGORIA 6 | m | 1,0000 | 1.81 | #VALUE!
099250 | ELETRICISTA INCLUSIVE ENCARGOS SOCIAIS | h | 0.03 | 19.97 | 0.5991
099806 | AJUDANTE DE ELETRICISTA INCLUSIVE ENCARGOS SOCIAIS | h | 0.03 | 14.47 | 0.4341
TOTAL: |  |  |  |  | #VALUE!